## Hoja2
Código | Producto | Costo
36072024 | (E-SP246) CAJA DE BATERIAS DEWERT AG7 CONECTOR METALICO 2P | 291.55
36072009 | 090172301A FAN MOTOR VENTILADOR PARA DIGITALIZADOR | $1,392,300
36072086 | 10 CABLES 20 CM DUPONT ALAMBRES CONEXION MODULOS ARDUINO MACHO- MACHO | 4.084
36072087 | 10 CABLES DE 20 CM DUPONT ALAMBRES CONEXION MODULOS ARDUINO MACHO-HEMBRA | 4.084
36071426 | ABRAZADERA CREMALLERA INOX 3/8 | 4.165
36070832 | ACCIONADOR ESPALDAR PARA CUNA PEDIATRICA | 220.15
36070851 | ACCIONADOR SISTEMA DE SEGURIDAD CAMA LOS PINOS | 15.063
50000017 | ACCIONADOR TRINQUETE SEGURO COD 1408099267 | 8.496
36070093 | ACEITE ESTERIL PARA MOTORES EN FRASCO A PRESION DE 300ML REF GB600 | 259.063
36071066 | ACEITE HIDRAULICO DSP 32 REF 31126369 | 806.47
36072032 | ACEITE HIDRAULICO HLP ISO 32 X 1 LT ROWE SKU 525211 | 45.9
36071905 | ACEITE MINERAL MULTILUBE 100 1 GALON | 442.68
36071074 | ACEITE PARA PEDAL DE CRANEOTOMO REF OIL II | 93.653
36071624 | ACEITE SINTETICO BOMBA DE VACIO | $4,793,999
36071779 | ACEITE SINTETICO IMPORTADO ESPECIAL PARA BOMBAS DE VACIO MARCA BUSCH | $5,295,500
50000021 | ACIDO CLORHIDRICO X LITRO | 8.009
36070347 | ACOLPLE PUNTA JERINGA PARA MANGUERA | 61.88
36071681 | ACOPLADOR DE CAMARA STRYKER 1488 1288020122I 1288 | $2,142,000
36072070 | ACOPLE BI BRONCE 3/8 X 1/4 NP | 4.248
36071938 | ACOPLE BORDEN PLASTICO PARA PIEZA DE BAJA UNIDAD ODONTOLOGICA | 19.516
36070212 | ACOPLE BRAZALETE MANGUERA DE NIBP | 20.23
36070988 | ACOPLE EN BRONCE | 35.7
36070900 | ACOPLE HEMBRA PARA AIRE ref 202181500 | 184.331
36070116 | ACOPLE KIT MR850 FyP REF.043046426 | 475.6
36070129 | ACOPLE LAMPARA FOTOTERAPIA DAVID NINGBO | 113.05
36070346 | ACOPLE LUER LOK | 30.94
36070160 | ACOPLE MACHO - HEMBRA 1/8 ASPIRADOR DE VACIO | 15
36070819 | ACOPLE MACHO CHEM.O2 X 1/8 NPT ref 202.180.700 | 75.659
36070299 | ACOPLE MANTA TERMICA NOZZLE WT 4600 MODELO 10088307 | 383.18
36070821 | ACOPLE QC HEMBRA AIRE MEDICINAL CHEMETRON X 1/8 NPT + ACOPLE 1/4*1/8 | 235.589
36071684 | ACOPLE QC HEMBRA SCHRADER 1/4 NPT | 773.5
36071296 | ACOPLE QC MACHO AIRE CHEMETRON 1/8 | 91.57
36071169 | ACOPLE RAPIDO HEMBRA 1/4 ACERO INOX | 70.805
50000028 | ACRILICO ISOTERMICO EN POLVO | 25.9
36071294 | ACRILICO PROTECTOR PARA LAMPARA ODONTOLOGICA MARCA TECNIPOLO MODELO EXCEL | 80.89
36071920 | ACRILICO TRANSPARENTE 5MM CON BORDES REDONDEADOS 30X66.5 CM | 107.1
36071381 | ACRILICO TRANSPARENTE 80X80 CM 5MM | 255.85
36071180 | ACRILICO TRANSPARENTE PIECERO mubi | 368.9
36071944 | ADAPTADOR 5V 0.5A | 3
36070156 | ADAPTADOR CO2 IRMA KB020300 | 134.56
36070957 | ADAPTADOR CONEXION A ENDOSCOPIO REF 809505 | 245.266
JJ-CRANI-AP | Adaptador de craneotomo p/adultos L65mm | $5,176,976
36071292 | ADAPTADOR DE VOLTAJE 24V 3 AMP | 45
36071295 | ADAPTADOR DE VOLTAJE 5V 3A TIPO C | 27.37
36071602 | ADAPTADOR DE VOLTAJE 5V-1AMCON CABLE MICRO USB | 14
36071135 | ADAPTADOR DE VOLTAJE PARA VORTEX BOE 0309-00-0102-1-009 | 624.75
50000036 | ADAPTADOR DE VOLTAJE UNIVERSAL- PROGRAMABLE | 62
36071165 | ADAPTADOR INFRAROJO 12V (para polisomnografo) | 452.2
36071425 | ADAPTADOR MACHO DE 3/8 NP X 3/8 ESPIGO BRONCE | 17.85
36071585 | ADAPTADOR PARA OPTICA REF 495EW | $5,540,085
36071586 | ADAPTADOR PARA REGULADOR DE AIRE MEDICINAL CILINDRO A REGULADOR | 53.55
36071072 | ADAPTADOR PLASTICO PARA INTERCAMBIADOR ECMO HU 35 REF 70104.7540 | 535.5
36071968 | ADAPTADOR PLUG 1/4 STEREO A JACK RCA MA-37 | 1.547
37071373 | ADAPTADOR RASPBERRY PI 3-5V,3A REF ADP-RASP-3A | 21.777
36072084 | ADAPTADOR REGULADOR TRANSFORMADOR AC/DC 100-240V 12V 1.5A | 11.4
36071536 | ADAPTADOR ROTOR OSCILANTE CENTRIFUGA REF BOE 01741 | 725.9
36071537 | ADAPTADOR ROTOR OSCILANTE CENTRIFUGA REF BOE 01742 | 725.9
36070164 | ADAPTADOR UNIVERSAL GRADUABLE 15V A 22V | 90
50000043 | ADAPTADOR VOLTAJE 110V ENTRADA 12V SALIDA 5 AMP | 78.88
36070915 | ADHESIVO PARA PULSOXIMETRO NONIN | 5.926
36071022 | ADIPOMETRO | 130.9
36071753 | AEROSOL ANTICORROSIVO GRIS | 18
36071754 | AEROSOL AZUL CELESTE BRILLO 400 ML SKU 892126 | 30.9
36072068 | AEROSOL AZUL METALICO | 16.999
50000046 | AEROSOL BEIGE | 14
36071023 | AGITADOR VORTEX V2H REF BOE 8062000 | $1,201,900
50000051 | AGUA DESTILADA X 20 LITROS | 140.42
36071710 | AISLANTE DE SILICONA PARA EXTRUSOR E3DV6 REF SILI-COV-E3DV6 | 5.593
36071517 | ALMOHADILLA FILTRANTE PARA VENTILADOR VN500 REF 8419758 | 39.307
36071657 | AMORTIGUADOR CENTRIFUGA PRESVAC MODELO DP-2065R PLUS | $1,618,400
36071445 | AMORTIGUADOR GIRATORIO REF 96289 | 523.589
36070890 | AMORTIGUADOR PARA MONITOR INCUBADORA SHIELD (tornillo grande) | 58.31
50702816 | ANILLO CAMPANA NEONATAL LITTMAN 3M 36547 | 66.521
36071699 | ANILLO DE CIERRE 622019 ELMO RIETSCHLE | 29.587
36071696 | ANILLO DE FOCO PARA CAMARA MCF23960-00 | $3,633,300
36071159 | ANILLO DE O ref 8603336 | 181.509
36071697 | ANILLO DE ZOOM PARA CAMARA IMAGE 1HD H3-Z MCF23882-00 | $2,897,902
50702823 | ANILLO DIAFRAGMA NEGRO NEONATAL LITTM.3M | 19.527
36071313 | ANILLO O 23.4 X 3.53 EPDM REF 8605122 | 24.002
36070929 | ANILLO TYCOS ADULTO P/CAMP 5079-180 | 64.498
36071721 | ANILLO TYCOS ADULTO P/DIAFRAGMA REF 5079-126 | 47.225
36070228 | ANILLO TYCOS PEDIATRICO P/DIAFRAGMA REF 5079-127 | 47.481
36071148 | ANODO COMUN (diplay rojo) | 1.19
36072083 | ARDUINO UNO R3 + CABLE USB CH340 COMPATIBLE CON ARDUINO | 24
36070100 | ARO DE CAMPANA FONENDOSCOPIO NEONATAL LITTMAN | 217.056
36070099 | ARO DE DIAFRAGMA FONENDOSCOPIO NEONATAL LITTMAN | 21.209
36070779 | ARO DE DIAFRAGMA PARA FONENDOSCOPIO ADULTO WELLCH ALLYN | 32.725
36070229 | ARO DE FONENDOSCOPIO NEONATAL | 38.906
18000393 | ARO PARA FONENDOSCOPIO PEDIATRICO LITTMAN | 78.54
50000093 | ASIENTO SILLA DE RUEDAS dometal | 68.901
36071706 | ASSEMBLY CONTROL PANEL FSK PARA ECOGRAFO ACUSSON P500 | $13,517,782
36071520 | ASSY CIRRUS- 6.5 OCULAR LENS REF 266002-1159-304 | $30,821,000
36070250 | ASSY CORD CABLE PEDAL EELCTROBISTURI VALLEYLAB FORCE FX REF 202400217 | 354.323
36070252 | ASSY PANEL FRONTAL ELECTROBISTURI VALLEYLAB COD S1031710 | $3,451,000
36071579 | ASSY TRANSITION BOARD WITH CO P29771 | $1,193,014
36071592 | ATLAN SERVSET 2A SISTEMA PACIENTE/VBAR REF 8621077 | 468.433
36071118 | AUDIOCUPS PARA AUDIOMETRO INVENTIS SRL BELL PLUS | 190.4
36070810 | AUTOLOADER UNIT (BRAZO ROBOTICO) | 942.48
36072018 | BACK GAS CONNECTOR REF 0105195003 NEUMOINSUFLADOR STRYKER | $1,238,459
36070926 | BALANCIN CAMA QXAR REF REP1251 | 273.7
50000128 | BALANCIN PARA CAMA ELECTRICA DOMETAL REF 730-10 | 523.6
36071052 | BALANCIN PARA CAMA QUAXAR ELECTRICA DOMETAL REF REP1422 | 67.235
50000098 | BALANZA | 284.41
36071870 | BALANZA DIGITAL DE PISO REF 800KL | 315.35
36072059 | BALANZA LIQUIDADORA TORREY L-PCR20 | 720
36071346 | BALASTO MODELO: 1X14-15 FNA 120V-036-60HZ | 19
36070873 | BALASTO PARA LAMPARA DE FOTOTERAPIA D.N | 183.6
36071688 | BALASTO PARA UNIDAD DE REFRACCION PROMETEO MODELO SJS 600 | 196.35
50000109 | BALINERA 608Z | 8.7
36071338 | BANDA ABDOMEN PERFECFIT PARA ELECTROENCEFALOGRAFO | $2,203,880
36071289 | BANDA DE 42 CM X 3 MM PARA AGITADOR MAZZINE REF TA-09E | 24.99
36070128 | BANDEJA PARA STERRAD 576X270X100MM REF 13837 | 745.3
36070140 | BANDEJA PARA STERRAD APTIMAX 450X100MM REF 13827 | 619.44
36071262 | BANDEJA PLATAFORMA PARA COLCHON AIR ICU COD 87021 | $2,559,131
36071369 | BARRA MAGNETICA 8X50 BOE 110850 | 14.28
36071370 | BASCULA DE COMPOSICION CORPORAL TANITA MODELO BC 585 F | 939.5
36070305 | BASCULA DE PISO SLIM PRO | 196.602
36071468 | BASCULA DIGITAL SECA REF 813 | 723.282
36071786 | BASCULA GRADO MEDICO REF 880KL MARCA HEALTH O METER | 553.35
36071421 | BASCULA GRADO MEDICO SECA REF 750 | 504.56
36071902 | BASE AMORTIGUADORA POS 20/31 | 135.66
36071899 | BASE AMORTIGUADORA POS 32 | 72.344
36071070 | BASE CABECERA DOMETAL PARA CAMA QUAXAR REF REP 1434 | 185.045
36070990 | BASE CAMA ALTURA GRADUABLE LINEA QUAXAR BASICA REF 730-158 | 178.5
36071028 | BASE CAMA QUAXAR CON RANURADO | 341.53
36071184 | BASE CAMA QUAXAR SIN RANURA REP1513 | 113.05
36071644 | BASE COLCHON MARCA GRAND HEALTHCARE | 856.8
36071010 | BASE DE ATRIL CON 5 PATAS 80 CM | 345.1
36071830 | BASE DE PLASTICO ZOCALO DE CONEXION DE LA CAMARA H3-LINK REF MC023582-02 | 645.05
36071835 | BASE EYECTOR QUIRURGICO | 35.9
50000133 | BASE RELE 11 PINES | 21.999
36072003 | BATERIA 10.8V 5.4 AH TECNOLOGIA LI-ION LIFESCOPE G5 NIHON KOHDEN COMPATIBLE CON MODELOS CSM 1501 GENERICA | $2,189,600
36070072 | BATERIA 12V 1.2AH generica | 17.4
36070056 | BATERIA 12V 2.3AH SLA | 211.82
36070073 | BATERIA 12V 9.5 AH REF MT12120 | 136.85
36071686 | BATERIA 12V MEC PM SERIES MINDRAY | 224.999
36072016 | BATERIA 12V/28 AH PARA MAQUINA DE CIRCULACION EXTRACORPOREA SYSTEM 9000 | 773.5
36072008 | BATERIA 6.8 AH 98 WH 14.4V PARA VENTILADOR HAMILTON GENERICA | $2,499,000
36070064 | BATERIA CB 1250  12V 5.0AH | 34.8
36070121 | BATERIA CICLON 4 VOL 8 AMP VENTILADOR SLE | $1,785,000
36071467 | BATERIA CORTA NIMH ACCULANT 3TI REF GA666 PARA DERMATOMO | $7,575,254
36071966 | BATERIA CSA REF 6194687 | 205.845
36071689 | BATERIA ECOGRAFO ACUSON SIEMENS P500 | $4,561,632
36071599 | BATERIA ELECTROMETRO MAX 4000 STANDARD IMAGING | $1,011,500
36070319 | BATERIA EXTERNA PARA VENTILADOR DE TRANSPORTE MONAL T60 6IMR 19/66 | $3,350,000
36070350 | BATERIA INTERNA MONAL T 75 KY 633300 | $4,938,500
36071204 | BATERIA INTERNA PARA MONNAL T60 REF YR115100 | $2,650,000
36071744 | BATERIA INTERNA PARA MONNAL T75 REF KY633300 | $6,723,500
36072078 | BATERIA LINAK PARA CAMA STRYKER MODELO Sv2 | 332.323
36071035 | BATERIA LITIO 3.6V LS14250 CON CONEXION | 115.43
36071774 | BATERIA LITIO POLIMERO 1000MAH 3.7V REF 603450-3.7-1000MA | 24.2
36071311 | BATERIA M7 NM2.5 PARA VENTILADOR VN500 REF 8415290 | $1,677,954
36070822 | BATERIA MNITOR MINDRAY REF PM9000 | 185.64
36070792 | BATERIA PACK 7.4V 4AH VR+FXRB-01A | $5,497,800
36071484 | BATERIA PARA AED-2100 NIHON KOHDEN | $1,333,217
36071007 | BATERIA PARA BALANZA CM 735A (cetron) | $1,362,292
36070170 | BATERIA PARA BALANZA CM-735A REF 102-012-3 | $1,333,990
50000135 | BATERIA PARA CAMA DOMETAL | 58.31
36071480 | BATERIA PARA DERMATOMO GENERICA | 618.8
36071068 | BATERIA PARA DESFIBRILADOR NIHON KOHDEN MODELO TEC 5531 REF X065 | $1,718,063
36071380 | BATERIA PARA DESFIBRILADOR NIHON KOHDEN MODELO TEC-5631E | $1,718,063
36070133 | BATERIA PARA DESFIBRILADOR ZOLL M SERIES ZOLL | $2,201,500
36070026 | BATERIA PARA ELECTROCARDIOGRAFO FUKUDA FX7102 | 773.5
36071690 | BATERIA PARA ESPIROMETRO SPIROBANK II | 327.25
36070931 | BATERIA PARA FLAT PANEL RX (BATTERY (1 PCS+OPENE) | $2,858,023
36072217 | BATERIA PARA MONITOR DE SIGNOS VITALES CS-1501 MODELO SB-950P-DB | $2,474,438
36070031 | BATERIA PARA MONITOR DE SIGNOS VITALES DATEX OHMEDA- MODELO CARDIOCAP 5 COD. DM17013 | 497.42
36071320 | BATERIA PARA MONITOR DE SIGNOS VITALES EDAN IM70 REF TWSLB-003 | 719.156
36070028 | BATERIA PARA MONITOR DE TRANSPORTE SPACELAB MODELO CL2400 12V-2.5 Amp/Hr | 512.328
18000146 | BATERIA PARA MONITOR EDAN M9 | 142.8
50702697 | BATERIA PARA MONITOR NELLCOR 5600 | 368.9
50702270 | BATERIA PARA MONITOR NELLCOR N5500 | 661.2
36070811 | BATERIA PARA MONITOR NELLCOR N5500 (GENERICA) | 368.9
36070359 | BATERÍA PARA MONITOR VISTA XL DRAGER | 994.612
36070046 | BATERIA PARA PULSOXIMETRO NONIN MOD.7500 | 59.999
36070833 | BATERIA PARA TR 200 12V 26 AMP | 618.8
36072001 | BATERIA PARA VENTILADOR HAMILTON C3 | $5,438,300
36070899 | BATERIA PARA VENTILADOR SERVO I ref 6487180 | $2,577,976
36070047 | BATERIA PARA VENTILADOR VELA - NUMERO DE PARTE 21542 | 486.04
36071462 | BATERIA PARA VIDEOLARINGOSCOPIO MCGRATH 3.6 V REF 340-000-000 | 236.215
36070361 | BATERIA RECARGABLE PARA INTEGRITY ref:100020 | $2,142,000
36070614 | BATERIA RECARGABLE PARA PULSOXIMETRO H100B MOD: 4xNR49AA1500P 4.8V | 84.49
36070053 | BATERIA RECARGABLE PARA SPIROLAB III | 148.75
36070920 | BATERIA RECARGABLE W.A REF 72300 | 346.29
36071873 | BATERIA REF MK08634 PARA MAQUINA DE ANESTESIA ATLAN | 620.195
36070804 | BATERIA REMANUFACTURADA PARA DERMATOMO | $4,532,234
36070348 | BATERIA SELLADA (raphael) | 34.51
36071760 | BATERIA SELLADA 12V 5AH AGM REF MT1250 | 43.732
36071828 | BATERIA SELLADA VRLA AGM MTEK 12V 26A REF MT12260 | 214.2
36071594 | BATERIA TRASERA LB-1A FLAT PANEL | $5,773,331
36071615 | BATERIAS PARA SCPC REF 96-405-003 | $2,201,500
36071739 | BATERIAS SCA 12V 17AH SIII S5 PARA CP5 REF 001-20-0058 | $5,946,430
36071422 | BEZEL ENCLOSURE 5100C X1 MODELO 313287 | 185.176
36071679 | BLOCK ASSEMBLY REF 6024012670 GETINGE | 209.219
36072033 | BLOQUE DE ELECTROVALVULA EN DUROALUMINIO PARA MESA DE CIRUGIA | $1,428,000
36072076 | BOATSSWAIN SPONGE REF 6114135418 | 11.886
36070961 | BOLA 4 MM III DIN 5401-X45CR13 FABIUS GS REF 1270621 | 10.647
36071695 | BOLSA DESECANTE MCCH0336 | 305.809
36070025 | BOLSA INTERIOR DE CAUCHO REF. 11235 PARA INFUSOR A PRESION | 165.41
36071341 | BOMBA AQUATEC 8800 24 VAC | 880
36070196 | BOMBA CPL FABIUS GS NUMERO DE PARTE 8604842 | $2,897,132
36071222 | BOMBA DE AGUA SISTEMA DE HIPOTERMIA REF 200-00115 | $7,729,050
36070123 | BOMBA DE NIBP PARA MONITOR EDAN M9 | 317.135
36071806 | BOMBA DE VACIO 5.5 CFM/2TW-2E 110V | 855
36071427 | BOMBA DE VACIO REF 6024555701 | $21,490,203
36070181 | BOMBILLA 24V 250W | 29.999
14777894 | BOMBILLA 24V50W | 12
148523 | BOMBILLA 64640 24V 115W FCS | 13.5
50702364 | Bombilla BRL 12V 50W (64610) | 20
776080 | BOMBILLA FCS 24V 150W | 13.5
50702206 | Bombilla HLX 12V 50W (384643) | 196.999
50702478 | BOMBILLA INFRARROJA 250W | 54.999
36071048 | BOMBILLA MR16 5W DC 12V | 42
50702717 | BOMBILLA PROYECT 12V 100W | 34
50702299 | Bombilla W.A 04800 | 49.999
36070078 | BOMBILLA WELCH ALLYN 03000 | 89.999
50702786 | Bombilla Welch Allyn 03100 | 84.999
36071911 | BOMBILLO 1015 P-7058 KEELER | 265
36071145 | BOMBILLO 12V 30 W (campimetro) | 61.999
36071929 | BOMBILLO 12V 50W CON BASE 4643 | 234.999
36071556 | BOMBILLO 12V 50W OSRAM | 20
36070904 | BOMBILLO 2 PINES 6V - 20 W | 13.999
36070079 | BOMBILLO 24V/150W HALOGENO 2 PINES | 20
36072022 | BOMBILLO 24V-150W FCS-64642HLX 300 HORAS DE USO | 39.999
18000036 | BOMBILLO 2P 6V-30W | 70
36071821 | BOMBILLO FUENTE DE LUZ REPLACEMENT LAMP MODULE500XL XENON | $3,666,390
36071076 | BOMBILLO HALOGENO 12V-20W | 70.001
36071885 | BOMBILLO LED 110V AC/50HZ PARA NEVERA | 4
36070364 | BOMBILLO PARA FUENTE DE LUZ MOLLER HIR-700(neuro) | $11,209,925
36070930 | BOMBILLO PARA OFTALMOSCOPIO HEINE SIGMA xhl 093 6 v | 289.999
36071182 | BOMBILLO PARA OFTALMOSCOPIO REF 04900 LED W.A | 431.97
36070945 | BOMBILLO PARA OFTALMOSCOPIO REF 3900 W.A | 85.68
36070866 | BOMBILLO VALVA RIESTER | 30
3593080 | BOMBILLO WELCH ALLYN 03400 | 130.9
36070826 | BOMBILLO WELCH ALLYN ref 4400 | 154.7
50702136 | BOMBILLO WELCH ALLYN REF 6000 | 86.999
18000035 | BOMBILLO WELCH ALLYNG 0047 LARINGOSCOPIO | 51.999
36072133 | BOMBILLO XBOR 180W/45C OSRAM REF B0185 | $2,500,000
36070151 | BOMBILLO XENON 150W PE150AF | $2,110,000
50702236 | BOMBILLO XENON 300 VATIOS MOD. PE300BF LAMP | $1,699,999
36071750 | BOQUILLA ACERO ENDURECIDA 0.4MM M6 E3D V6 | 38
36070272 | BOQUILLA GAS MAPP | 170
36071723 | BOQUILLA PARA SOLDAR EQUALIZABLE SENCILLA UNIWELD RP3T5 | 180.001
36071960 | BORNERA 2P AZUL KF-301-5MM REF TB2PB-5A | 595
36071999 | BORNERA TERMINAL BLOCK MF128 2P 7.5MM | 952
36070933 | BOTAS DE TRACCION ADULTO REF 10018800 | $2,068,220
36071192 | BOTELLA DE AGUA PARA ENDOSCOPIO REF: WT-4G (BOTELLA CO2) | $1,011,500
36070059 | BOTELLA SUCCION 1.5 LT POLICARBONATO | 397.293
36071030 | BOTELLA SUCCION PARA CUNA RESUCITAIRE | 47.064
36071332 | BOTON DE PACIENTE CAMPIMETRO REF 266010-0029-575 | $3,239,537
36070940 | BOTON DE PACIENTE REF 266010-0029-575 | $2,274,090
36072088 | BOTON GIRATORIO COCKPIT REF 5705304 MAQUINA DE ANESTESIA PERSEUS | 95.536
36070330 | BRAZALETE 2 VIAS # 4 rango 7 a 13 cm | 12.614
36070355 | BRAZALETE NEONATAL 1 VIA DESECHABLE #5 REF: VNN5ST | 19.397
36070329 | BRAZALETE neonatal 2 VIAS DESECHABLE # 5 ref VNN5DT | 12.614
36070234 | BRAZALETE #6 AL #9 PARA TENSIOMETRO WELCH ALLYN | 107.3
36070869 | BRAZALETE 1 VIA RANGO 20 A 28 cm ref U1885 | 35.105
36070331 | BRAZALETE 2 VIAS RANGO 20 A 28 CM REF U1885 ND | 33.32
50700292 | BRAZALETE ADULTO 1 VIA | 36.89
50702413 | BRAZALETE ADULTO 2V | 39.27
36072188 | BRAZALETE ADULTO COMPACTO FLEXIPORT 1 VIA 27.5-36.5 CM REF U1880NS-C84 (GENERICO) | 73.78
36071355 | BRAZALETE ADULTO EXTRAGRANDE 1 VIA | 57.12
36070240 | BRAZALETE ADULTO PARA TENSIOMETRO DURASHOCK | 111.86
36070854 | BRAZALETE BARIATRICO ADULTO 1 VIA 31 CM 40 CM | 47.005
36070233 | BRAZALETE DE MIEMBRO INFERIRO RIESTER | 428.4
36070024 | BRAZALETE DE TORNIQUETE RIESTER MIEMBRO INFERIOR | 297.5
36070202 | BRAZALETE DE TORNIQUETE RIESTER MIEMBRO SUPERIOR | 208.25
36070896 | BRAZALETE EXTRA GRANDE 2 VIAS 45 A 65 cm REF U1884ND | 70.21
36071419 | BRAZALETE FLEXIPORT SMALL CHILD #8 WELCH ALLYN | 113.05
36071691 | BRAZALETE INFANTE REUSABLE 2V 9-14.8 CM REF U-1882ND | 29.75
36070124 | BRAZALETE NEONATAL 1 VIA # 6 WELLCH ALLYN | 90.44
50702400 | Brazalete Neonatal 1V N°1 | 12.495
50702401 | BRAZALETE NEONATAL 1V N°2 | 18.802
50702415 | BRAZALETE NEONATAL 1V Nº3 | 18.802
36070870 | BRAZALETE NEONATAL N 4 I VIA 7 A 13 CM REF VNN4ST | 19.397
36070057 | BRAZALETE NEONATAL REUSABLE N 7 | 57.826
36070158 | BRAZALETE NIBP ADULTO REUTILIZABLE REF S944B NIHON KOHDEN | 257.803
36071201 | BRAZALETE NIÑO 1 VIA 9-14,8 CM COMPACTO REF U-1882NS | 33.082
36070797 | BRAZALETE PANI DES-NEO(7-13cm) MEDRAD | 77.35
36070328 | BRAZALETE PEDIÁTRICO 2 VIAS DE 13 A 22 CM ref U1881 ND | 32.844
36070332 | BRAZALETE PEDIATRICO DE 1 VIA DE 13 A 22 CM ref U1881 NS | 33.32
36071021 | BRAZALETE PEDIATRICO PARA MONITOR HIHON KOHDEN CON ACOPLE REF S951B | 202.3
36070083 | BRAZALETE REF 11222 PARA MIEMBRO INFERIOR DE TORNIQUETE MANUAL | 159.5
36070084 | BRAZALETE REF 11223 PARA MIEMBRO SUPERIOR DE TORNIQUETE MANUAL | 226.2
36072138 | BRAZALETE REUSABLE FLEXIPORT TAMANO ADULTO REF REUSE-11 MARCA: WELCH ALLYN | 133.994
36070040 | BRAZALETE TORNIQUETE DE NITROGENO MIEMBRO INFERIOR | $2,552,000
36070877 | BRAZO PARA VENTILADOR INSTRUMECOL | $1,166,200
36070837 | BUJE INFERIOR DE MANIJA DE SEGURIDAD CAMA DOMETAL | 5.95
36070836 | BUJE SUPERIOR DE MANIJA DE SEGURIDAD CAMA DOMETAL | 5.95
36072066 | BUS MODULE X20BM12 REF 6020370201 | 984.97
36071704 | BUZZER ACTIVO VOLTAJE VARIABLE REF BZ-002 | 1.428
36071433 | CAB/PIE D.S LS 920B-1 H&F BOARD (GREY, COLOR AS BOARD, BOTH ARE THALL) REF 1688 | 357
36071777 | CABECERO PARA MESA DE EXPLORACIÓN DEL RESONADOR | 95.2
36071559 | CABEZA TERMICA EDAN SE-3 | 702.1
36070998 | CABEZAL AZUL CON PESTAÑA PARA ECOTONE HUNTLEIGH REF SP726219 | 535.5
36072144 | CABEZAL DE RETINOSCOPIO HALOGENO HPX DE 3.5V WELCH ALLYN | 849.439
50000221 | CABLE AC GRABADORA | 12
36072137 | CABLE AC NEMA 5-15P (MACHO) Y C5 (HEMBRA) | 17.85
50001624 | CABLE AC PODER GRADO MEDICO | 94.01
36072095 | CABLE ADAPTADOR PARA SENSOR NEONATAL INVOS REF PMAC71RIC | 680.68
36071240 | CABLE AMPLIFICADOR EASY III REF 362038-000 2 MTS | 271.32
36070311 | CABLE AMPLITRODE REF A61 | $4,102,569
36071065 | CABLE ASSY 1488 CAMERA HEAD REF: P17432 PARA CABEZAL DE CAMARA STRYKER | $4,376,446
36071573 | CABLE ASSY 1588CH # PARTE P29792 | $4,377,468
17000006 | CABLE CALEFACTOR CIRCUITO DOBLE HILO CALIENTE 900MR805 | 716.975
36070950 | CABLE CALEFACTOR PARA CIRCUITO DOBLE HILO CALIENTE REF: 900MR805 | $1,098,370
36071957 | CABLE CALEFACTOR PARA CIRCUITO DOBLE HILO REF ST9003 (GENERICO) | 511.105
36070112 | CABLE CALEFACTOR PARA CIRUITO UN HILO CALIENTE REUSABLE PARA MR 850 SERIE 900MR858 | 312.04
36071730 | CABLE COBRE ENCAUCHETADO 4*16 X METRO | 21.42
36070958 | CABLE COMPLETO EQUIPO INTEGRY VIVOSONIC DE POTENIALES EVOCADOS | $4,046,000
50001629 | CABLE CONECTOR ELECTRONICO PLUG TELEFONICO DOMETAL | 39.865
36071982 | CABLE CONECTOR PARA MODULO MODELO BIS YJ-671P | $5,505,026
36071499 | CABLE CONEXION FACIL DUPON MACHO MACHO 10 CM REF EASY-CAB-UNT-MM-10 | 230
36071500 | CABLE CONEXION FACIL DUPONT HEMBRA HEMBRA 15 CM REF EASY-CAB-UNT-HH-15 | 3.455
36071501 | CABLE CONEXION FACIL DUPONT MACHO HEMBRA 10 CM REF EASY-CAB-UNT-MH-10 | 230
36070938 | CABLE CONVERSOR RIGEL REF 33A952 | 827.824
36072073 | CABLE CORD FOR Dd45 Headphones Pn:10248 (AUDIOMETRO) | 374.85
36071378 | CABLE DE COMUNICACION CAPNOGRAFO DRAGER MODELO SCIO FOUR REF 6871581 | 493.01
36070982 | CABLE DE CONEXION AF MONO L 3mm | 414.501
36070981 | CABLE DE CONEXION AF MONO L 5 mm | 454.39
36071336 | CABLE DE CONEXION M50 REF 01.13.113643 | 136.68
36071335 | CABLE DE CONEXION M50 REF 01.13.114497 | 136.68
36071337 | CABLE DE CONEXION M50 REF 01.13.114499 | 136.68
36070949 | CABLE DE CONEXION SCB 100 CM REF 20090170 (super video laparoscopia storz ) | 224.396
36071946 | CABLE DE DATOS V8 TIPO C 2 METROS DE LONGUITUD | 15
36070327 | CABLE DE ECG DE 5 DERIVADAS PARA MONITOR DE SIGNOS VITALES NIHON KOHDEN | 619.938
36070897 | CABLE DE FIBRA OPTCA TEKNO ref 39523-23 | $2,021,067
36070049 | CABLE DE FIBRA OPTICA DE 4.8MM DIAMETRO X 2300MM DE LONGITUD | $2,077,278
36070955 | CABLE DE FIBRA OPTICA TEKNO PARA LAPAROSCOPIO REF 39533-30 | $2,514,470
36071550 | CABLE DE GASTO CARDIACO (CO) REF K962 | $4,532,740
36071853 | CABLE DE GUIA DE LUZ NARANJA X12MM REF 72204925 | $1,110,389
36070045 | CABLE DE INTERFACE DE NELLCOR OXIMAX PARA SPO2 REF. DOC10 | 306
36071146 | CABLE DE LEADS AHA TIPO BANANA PARA WAM AM12 (V4 V5 V6) | 381.752
36071097 | CABLE DE LEADS DE REMPLAZO AHA TIPO BANANAPARA WAM/AM 12 (V1-V2-V3) MODULO ELECTROCARDIOGRAFOMORTARA | 381.752
36071519 | CABLE DE LUZ DE FIBRA OPTICA CON CONEXION RECTA REF 495NA | $3,886,689
36070149 | CABLE DE LUZ DE FIBRA OPTICA STORZ REF 495NCSC | $7,020,958
36071958 | CABLE DE PODER TIPO TREBOL | 6.624
36070376 | CABLE DE POTENCIA DE PALAS PARA DESFIBRILADOR ZOLL | $2,488,829
36070778 | CABLE DE SENSOR DE TEMPERATURA 1640 MM 900MR860 | 996.863
36070027 | CABLE DE SENSOR DE TEMPERATURA REF.900MR860 | 658.764
36071637 | CABLE DE TEMPERATURA REF 93528 | $1,190,536
36071526 | CABLE DEL PANEL DE CONTROL (SC CABLE 1500MM HM17316) | 21.282
36071852 | CABLE DG5-90S LEADS ECG X5 DRAGER BROCHE LL | 160.65
50000231 | CABLE DOBLE CAIMAN | 3.999
36071984 | CABLE EASY NET ROJO 40" REF 199236-200-040 | 192.78
36071891 | CABLE EASYNET 180" REF 199236-200-180 | 332.01
36070104 | CABLE ECG 10 DERIVADAS PARA ELECTROCARDIÓGRAFO FUKUDA FX7102 | 303.45
36070922 | CABLE ECG 3 DERIVADAS COMPATIBLE NELLCOR 5600 TIPO BROCHE | 380.8
36070993 | CABLE ECG 3 DERIVADAS COMPLETO (LEADS, TERMINAL TIPO BROCHE) COMPATIBLE DATASCOPE | 146.37
18000338 | CABLE ECG 3 DERIVADAS CON JUEGO DE LEADS | 147.32
50702404 | CABLE ECG 5 DERIVADAS CON JUEGO DE LEADS | 170.52
36070022 | CABLE ECG 5 DERIVADAS PARA MONITOR SPACE LABS | 148.75
36070048 | CABLE ECG 5 DERIVADAS PARA MONITOR VISTA XL REF. MS14560 | $1,418,325
36071955 | CABLE ECG DRAGER MULTIMED UNIMED REF DG-STE6 | $1,066,240
36072042 | CABLE ECG NIHON KOHDEN 6 LEADS 12P REF NK-2509 | 232.05
36070162 | CABLE ECG PARA MONITOR EDAN DE 3 LATIGUILLOS CONECTOR LL | 163.03
50702414 | CABLE ECG SPACE LABS 3 LEAD | 146.16
36070043 | CABLE ECG UNIVERSAL 3 LEAD 6 PINES REF D-1340 | 116.62
50702403 | CABLE ECG UNIVERSLA 5 LEAD 6P | 134.47
36070868 | CABLE EKG NIHON KOHDEN MOD 1150 BJ-901D | $1,535,100
36071403 | CABLE EKG PARA ELECTROCARDIOGRAFO EDAN SE-3 | 299.88
36071286 | CABLE EXTENSION PLUG STEREO MEDIANO JACK 1.8 MTS | 4.399
50702269 | CABLE EXTENSOR DE OXIMETRIA SPO2 | 174
36071671 | CABLE FORMULA ASSY REF 0105195991 R | $3,809,110
18000835 | CABLE H.F. MONOPOLAR MARCA RICHARD WOLF | 321.32
36071802 | CABLE I/O CONTECTOR DE PLACA REF 2009853 | 346.566
36071889 | CABLE IBP PARA MONITOR NIHON KOHDEN SENCILLO 15P CONECTOR EDWARD UNIMED BC-NK2-ED | 317.73
36070106 | CABLE INTERFACE PARA PALETAS EXTERNAS | $1,407,312
36070995 | CABLE INTERFASE DE SATURACION PARA MONITORDE SIGNOS VITALES MINDRAY T8 ref U708-48 | 141.61
36070969 | CABLE INTERFASE ECG MOD K922 NIHON KOHDEN | 630.7
36070817 | CABLE INTERFASE SENSOR DE SATURACION NIHON KOHDEN K931 (U710-36) | 199.92
36072010 | CABLE INTERFAZ COMPATIBLE PARA SENSOR DE FLUJO VENTILADOR DRAEGER VN500 REF 8416600 | 784.21
36072081 | CABLE INTERFAZ DEL PACIENTE PIC + 2 CANALES REF 186-0107 | 535.5
36071116 | CABLE INTERFAZ PARA SENSOR DE FLUJO VENTILADOR DRAEGER VN 500 REF 8416600 | $1,551,046
36071546 | CABLE INTERFAZ SATURACION MASIMO RD A LNC MASIMO REF 464089 | 364.14
36071333 | CABLE MACHO PARA TENS X 2 UND | 23.8
36071322 | CABLE MACHO-MACHO | 6.545
36071636 | CABLE MEDRAR EXTENSION PARA SPO2 # PARTE 3010617 | $7,200,000
36070130 | CABLE MODULAR MULTIPARAMETRO DRAGER PARA MONITOR VISTA XL REF:MS20094 | $3,318,226
36072040 | CABLE MONOPOLAR 3M MACHO 8MM / HEMBRA 4MM | 730.66
36071508 | CABLE MULTICONDUCTOR DE 4 VIAS 22 AWG | 10.9
36070103 | CABLE MULTIPLE CONECTOR | 9.86
36070232 | CABLE ONE STEP PARA MSERIE ZOLL | $1,795,963
36071350 | CABLE PARA CABEZAL DE CAMARA STORZ H3Z | $3,451,000
36071493 | CABLE PARA CABEZAL SMITH AND NEPHEW 560H | $5,521,600
36070994 | CABLE PARA CAJA REMOTA ref 199216-000 cadwel easy iii | $1,735,496
36071461 | CABLE PARA CAMARA 1488 | $4,379,200
36071969 | CABLE PARA ELECTROENCEFALOGRAFO CONNECTION CABLE JE-922A/AG COD 674744C | $4,185,906
36070148 | CABLE PARA SENSOR DE FLUJO REF N6656 | $1,501,423
36070092 | CABLE PARA SENSOR DE FLUJO REF N6656 | 788.8
36072198 | CABLE POWER 20A USA (EQUIPO INTENSIFICADOR DE IMAGEN) | $2,578,776
36071942 | CABLE POWER/DATA 8-PIN DIN 25 M NUMERO DE PARTE 801073Z | $5,231,859
36071099 | CABLE PRESION INVASIVA MSV DRAGER REF: 5731281 | 963.9
36071151 | CABLE S1049479 ASSY SPARE REM CABLE FX X1 electrobisturí valleylab | 585.184
36070030 | CABLE SENSOR DE FLUJO DE VENTILADOR NEONATAL SLE4000 REF. N6656 | 788.8
36070230 | CABLE SENSOR DE FLUJO PARA PARA MAQUINA DE ANESTESIA FABIUS GS 1.7 METROS X UNIDAD REF.8608442 | 491.724
36070898 | CABLE SENSOR DE TEMPERATURA ref 900MR860 | $1,622,446
36070135 | CABLE SUMINISTRO ELEC IDS CC 2.5M MONITOR VISTA XL 5591305 | 621.835
36070288 | Cable troncal de ECG 3/5 lead. 12 pines. 3m. Para Beneview. PN: 010-30-42719 | 297.44
36072184 | CABLE TRONCAL DE PRESION INVASIVA EDWARDS REF PX1800/896031022 | $1,190,535
50702539 | CABLE TRONCAL DE SATURACIÓN PARA MONITOR MINDRAY T8 REF:562A | 141.61
36070037 | CABLE TRONCAL DE SATURACION PARA MONITOR VISTA XL REF. MS18683 | 873.936
36070336 | CABLE TRONCAL EKG CARDIOCAPS5 ref D-1395 conector DIN | 128.52
36072152 | CABLE TS PARA AUDIOMETRO DE CONEXION A CABINA MARCA INVENTIS SRL MODELO BELL PLUS | 35.7
36072077 | CABLE USB HEMBRA-HEMBRA | 34.999
36071562 | CABLE VGA 10 MTS | 31.39
36070063 | CABLE VIA AEREA (DIADEMA) PARA AUDIOMETRO MA-41 | 184.45
36070036 | CABLES EXTENSOR DE SATURACIÓN PARA MONITOR SPACELABS | 774.88
36070205 | CABLES PARA TENS MARCA PROTENS X PAR | 24.499
36072026 | CAJA CONTROL MUBI-SIMPLE S2 3MOV PARA CB CONECTORES MOTOR 4P | $1,410,150
50000269 | CAJA DE CIRCUITO DC 3 MOTOR CM REF 401600165 | 720.816
50003048 | CAJA DE CIRCUITOS 3 MOTORES (los pinos) | 861
36071223 | CAJA DE CONEXION SITRAD | 20.7
50000288 | CAJA PARA CAMA LINEA QUAXAR Ref. 735-09 | 937.125
36071983 | CAJA REMOTA PSG REF 190256-200 | $2,097,970
36071233 | CAMBIO DE SISTEMA CAJA DOMETAL | 767.788
36070362 | CAMISA DE URETRÓTOMO RICHARD WOLF ref 8667.011 | $3,593,418
50003273 | CAMPANA 12V 50W (bombillo) | 19.999
36071342 | CANALETA DE ALUMINIO 1 M | 78.899
36072131 | CANASTILLA TOBERA INFERIOR 3/4 FILTRO/SUAVIZADOR ROSCA 2.5" | 39.999
36071910 | CAPACITOR 161-193UF 220VCA | 10.099
36071301 | CAPACITOR 2200UF 25V | 1
36071740 | CAPACITOR 440 VAC 60 UF | 11.9
36072213 | CAPACITOR 470UF 16V | 500
36071302 | CAPACITOR 4UF 200V | 200
36072113 | CAPACITOR ARRANQUE 330v 130-156 | 10.4
36071772 | CAPACITOR DE 15A 370V | 5.3
36071771 | CAPACITOR DE 88-108 A 330V | 9
36071432 | CAPACITOR DE ARRANQUE 20 UF- 370 VAC CBB60 | 28
36071147 | CAPACITOR DE ARRANQUE UF 324 A 389 110V | 8.5
36072201 | CAPACITOR ELECTROLITICO 2200 UF 35V | 2
36072112 | CAPACITOR MARCHA 440v 50 REDONDO | 10.899
36070301 | CAPERUZA DE GOMA RIWO | 10.345
36071441 | CAPSULA SENSOR DE O2 REF 6850645 | $1,495,651
36071282 | CARBON TOP-COUCH 453567057181 | $34,640,086
36072122 | CARBONES ESCOBILLA PARA SIERRA QUIRURGICA COD 1005550-03 | 15
50004103 | CARBONES PARA PULIDORA Y TALADRO | 12
36071912 | CARCASA FR + JUEGO PANEL TACTIL REF MU25317 | $2,074,037
36072034 | CARCASA FRONTAL Y VALVULA AZUL NEOPUFF FISHER & PAYKEL REF 043043598 | 564.417
36071943 | CARCASA PARA MONITOR DE FUNCIONES CEREBRALES MARCA NATUS | $5,355,000
36070118 | CARCASA SENSOR O2 DERECHA REF 8606055 | $4,052,109
36070052 | CARCASA SENSOR O2. DERECHA- EQUIPO FABIUS GS | $2,068,180
36071874 | CARCASA TRANSPARENTE SLIM DE 10" CONEX-1/2" NPT TANKPAC | 134.999
36070115 | CARCASA TRASERA PARA HUMIDIFICADOR KIR CASE BODY MR850AEU FyP REF.043042270 | 232
36071971 | CARCASA TRASERA PARA MONITOR DE SIGNOS VITALES EDAN IM70 | 416.5
36071677 | CARETA PARA SOLDAR | 108
36072126 | CARTILLA DE PRUEBAS DE VISION PROXIMA | 16.665
36071104 | CARTILLA SNELL OPTOTIPO ADULTO | 30.94
36071105 | CARTILLA SNELL OPTOTIPO PEDIATRICO | 23
36071096 | CARTUCHO DE CONTRA ANGULO FX 23 REF: C1056700PARA PIEZA DE BAJA ODONTOLOGIA NSK | 133
36070846 | CASSETE INSPIRATORIO EXTEND XT KY 622301 | $1,237,600
36070173 | CASSETTE COMPLETO STATIM 5000 REF 01-101613S | $3,058,920
36071524 | CAUCHO PARA SELLADORA MARCA KF MODELO KF-300H | 95.2
36071457 | CAUCHO SUPERIOR SELLADORA HORIZONTAL CITALSA MODELO PFS-F450 | 41.65
36072167 | CAUCHOS DE NEUMOINSUFLADOR PARA TORRE DE LAPAROSCOPIA STRYER REF 0620040660 CAJA X 10 UND | $1,137,640
36071045 | CAUCHOS DE NEUMOINSUFLADOR PARA TORRE LAPAROSCOPIA STRYKER REF 0620030301 CAJA X 10 UND | 105.507
36070309 | CAUCHOS DE SILICONA AZUL * 12 | 162.356
36070183 | CAUTIN TIPO LAPIZ MARCA WELLER DE 12W | 94.01
50000344 | CAUTIN WELLER 25W | 225.81
36071399 | CELDA CARGA 50KG SENSOR DE FUERZA PESO | 14
36071949 | CELDA DE CARGA PARA BALANZA CENTRON MODELO CM735 | $1,601,972
36071851 | CELDA DE OXIGENO GO-02 GMS UNIMED | 577.15
36071932 | CELDA DE OXIGENO MAX-250 FLUKE | 733.956
36070893 | CELDA DE OXIGENO MOX-2 WATO | 928.2
36071746 | CELDA DE OXIGENO PARA HAMILTON C3/C2/C1/T1/MR1/C6 PN:396200 CODIGO 84380 | $1,670,189
36070912 | CELDA DE OXIGENO PARA SLE 4000/SLE 5000/SLE 6000 REF N2191-10 | 904.4
36070089 | CELDA DE OXÍGENO PARA VENTILADOR AVEA NEONATAL | 624.08
36070315 | CELDA DE OXIGENO PARA VENTILADOR MONAL T 75 | 630.7
36070095 | CELDA DE OXIGENO PARA VENTILADOR RAFAEL DE HAMILTON | 410.55
36070055 | CELDA O SENSOR DE OXIGENO PARA MAQUINAS DE ANESTESIA FABIUS REF 6850645 | 891.191
36070044 | CELDAS DE OXIGENO PARA VENTILADOR XTEND XT | 999.6
36072005 | CERRADURA ELECTROMAGNETICA P82F REF P827-5V | 14.6
36070244 | CERRADURA PARA CAVA | 84.998
36072177 | CHALECO CANGURO COMPUMEDICS (LBCR-CH) | 309.4
36071616 | CHAPA CUARTO MIXTO | 624.75
36070813 | CHAPA DE NEVERA (biomedica) | 84.999
50001904 | CHAPA PARA CAVA | 84.999
36071833 | CHAPA PROTECTORA REF MC023581-01 | 734.96
36071069 | CHASIS 14X17 CARESTREAM N° PARTE SP8413510 | $7,956,934
36070242 | CHASIS CR MD4.0 GENERAL SET SR 35X43 COD. 003030001 | $4,629,903
36070154 | CHASIS CR MM3.0 MAMMO SET 24 X 30 0030300008 | $4,505,904
36071895 | CHAVETA POS 14 | 25.535
36071896 | CHAVETA POS 15 | 73.308
36071020 | CHUPAS PARA ELECTROCARDIOGRAFO PEDIATRICAS FUKUDA X10 | 55.658
36071542 | CILINDRO NEUMATICO DIA 25MM REF 570038401 | $1,972,256
36071937 | CILINDRO REF 6016371770 | $2,316,699
36071340 | CINTA DE FIBRA DE VIDRIO 12 MM X 33 M 69 | 374.955
36071540 | CINTA FLEX IM70 | 217.6
36072169 | CINTA PIXEL 60 LED RGB WS2812B DIRECCIONABLE IP65 | 177.9
36071247 | CINTA TEFLON CON FIBRA DE VIDRIO REF 5453 3M | 800.344
36071279 | CINTA TEFLON SIN ADHESIVO 1 MT PARA SELLADORA | 49.98
36071976 | CINTURON PARA INDUCTANCIA RESPIRATORIA NIHON KODHEN REF S34815 | $1,999,200
36071988 | CIRCUITO IMPRESO PARA PROYECTO DE TELEMETRIA | 12.224
36071598 | CIRCUITO IMPRESO UNIVERSAL 10X15 CM REF PCT05 | 6.402
36071478 | CIRCUITO IMPRESO UNIVERSAL 4.8X13.3 CM | 3.168
36071882 | CLAMPS PARA EKG PEDIATRICO X 4 UND | 148.75
36070210 | CLIP NARIZ PARA ESPIROMETRO | 12.971
50002003 | CLORURO DE METILENO 500 ML | 6.8
36071293 | CM+3540660 NX SPARE PART FOR DONGLE N° H.S 8473302090 | $2,084,508
36071864 | CODO CALLE 2 PULGADAS GALVANIZADO | 45.22
36071761 | COJIN 1 CABEZA PARTE #10168111 | $1,261,160
36071775 | COJIN PARA MESA DE EXPLORACIÓN DEL RESONADOR | 95.2
36071762 | COJIN PARTE 3 REF 10168113 | $2,500,724
36071963 | COLCHON AL VACIO 230 CM X 70 CM RXT | $1,904,000
36072023 | COLCHON ANTI ESCARAS REF COA 19-01 15 CM | 432.326
50000454 | COLCHON SELENE PRO | 673.54
36071509 | COLCHONETA ARIES 2500F | 208.25
36071778 | COLCHONETA DE APOYO PARA MESA DE EXPLORACIÓN DEL RESONADOR | 95.2
36072196 | COLCHONETA DE REPOSA BRAZOS PARA MESA DE CIRUGIA | 946.05
36072197 | COLCHONETA ESPALDAR PARA MESA DE CIRUGIA | 903.21
36071888 | COLCHONETA PARA CAMILLA QUIROFANO | 245.933
36071886 | COLCHONETA PARA CAMILLA SALA DE PARTOS 1 | 245.932
36071887 | COLCHONETA PARA CAMILLA SALA DE PARTOS 2 | 245.933
36071794 | COLCHONETA PARA CUNA TERMICA MEDIDA 65,5X46,5X2,5 CM UCIN | 136.85
36071702 | COLCHONETA PARA INCUBADORA 35X59 CM | 136.85
36071795 | COLCHONETA PARA INCUBADORA MEDIDA 75X39X4 CM UCIN | 136.85
36071845 | COLCHONETA PARA INCUBADORA MEDIDAS ESPECIALES ANCHO 35.5 37.2 35.5 CM X LARGO 65 CM ALTO 3 CM DE GROSOR | 136.85
36071471 | COLCHONETA PARA MESA DE CIRUGIA DISEÑO ESPECIAL | 714
36071234 | COLCHONETA PARA MESA DE CIRUGIA TRIDENT | $1,306,025
36071776 | COLCHONETA PARA MESA DE EXPLORACIÓN DEL RESONADOR | 95.2
36071722 | COLCHONETA PARA PIES MESA DE CIRUGIA | 142.8
36071635 | COLCHONETA PARA TOMOGRAFO | 773.5
36071452 | COLLAR DE CUENTAS EN MADERA X 17 PIEZAS | 35.099
36070114 | COMPLEMENTO BISAGRA ACRILICO PARA TR200 | 174
36071917 | COMPRESOR 134 1/4 110V TECUMSEH | 393.999
36071800 | COMPRESOR 1HP BAJA 110V R404 NEU2178GK | $1,000,000
36072111 | COMPRESOR 3B R404a 220v / Dan | $3,039,000
36071533 | COMPRESOR CAVA BANCO DE SANGRE | $15,630,291
36071816 | COMPRESOR DE 1/4HP ALTA 110V R134A AE44030YS | 415
36070371 | COMPRESOR EVANS ref EL100E200-130MV | $2,564,325
36070144 | CONDENSADOR ASS Y PARA CX31. MARCA OLYMPUS | 774.69
36071842 | CONDENSOR 40 PLATE REF 6024017910 | $8,258,207
36071728 | CONECTOR AEREO MACHO 4 PINES CON TERMINALES | 1.399
36072069 | CONECTOR ARO MANGUERA DE 1/4 | 3.945
36071939 | CONECTOR BORDEN PARA UNIDAD ODONTOLOGICA | 43.911
36071011 | CONECTOR DE FIBRA DE LUZ SyN PARA CONSOLA | 50.932
36071012 | CONECTOR DE FIBRA DE LUZ SyN PARA LENTE | 63.665
36070316 | CONECTOR DE SIGNOS VITALES | 160.65
36072121 | CONECTOR HEMBRA JST PITCH 2.0MM DE 5 PINES REF JST-PH2.0-5P-F | 445
36071123 | CONECTOR HEMBRA TIPO CHEMETRON DE OXIGENO | 285.6
36070923 | CONECTOR MACHO AC REF 4176 | 4.165
36071220 | CONECTOR MACHO PARA SCALER O CAVITRON | 70
36070796 | CONECTOR MRM 4 PINES MH | 3.213
36070795 | CONECTOR MRM 7PINES MH | 4.522
36070785 | CONECTOR PARA BISTURÍ ARMÓNICO GEN11 | $1,497,377
36071990 | CONECTOR PARA IMPRESO M/H KF2510 3 PINES REF CON-045 | 404
36071991 | CONECTOR PARA IMPRESO M/H KF2510 4 PINES REF CON-046 | 464
36070857 | CONECTOR PARA MONITOR DE SIGNOS VITALES N-K HEMBRA REF 538624 | 110.345
36070856 | CONECTOR PARA MONITOR DE SIGNOS VITALES N-K MACHO REF 531524 | 16.541
50000464 | CONECTOR PILA CUADRADA 9V | 1.5
36070077 | CONECTOR REM FX ASSY SPARE REM CABLE FX REF S202701854 | 440.8
36070066 | CONECTOR SPO2 PARA MONITOR EDAN 6 PINES | 343.399
36071709 | CONECTOR SPO2 PARA MONITOR IM70 16 PINES | 343.399
36071907 | CONECTOR TIPO FASTON AMARILLO | 400
36071666 | CONECTORES PARA EMPALME TERMOCUPLA TIPO K REF CON-K | 10.367
36071232 | CONECTORES WOLF PARA FIBRA OPTICA RECEPTOSCOPIO | 423.072
36072102 | CONEXION DE ENCHUFE REF M30960 | 310.653
36070373 | CONEXION EN T PARA MANGUERA NEUMATICA DE 1/4 | 4.165
36071351 | CONJUNTO DE CCD | $2,475,200
36071263 | CONJUNTO DE ELECTRODOS PARA ADULTOS TEC 5600 REF H332 | $1,451,800
36071738 | CONJUNTO DE FILTRO REF 200-R0130 PARA SISTEMA DE HIPOTERMIA CRITICOOL | 880.6
36071708 | CONJUNTO DE PLACA DE BLOQUE LED BT-400 REF BD-400 LEDBLOCK-R00 | 833
36071504 | CONJUNTO DE VENTILADOR WT-CWU KIT X1 PARA MANTA TERMICA WT 6000 | $1,006,740
36071349 | CONJUNTO OPTICO CON DESLIZADORES MAGNETICOS | $4,702,509
36071243 | CONSOLE MAIN BOARD LEFT WITH AN | $4,009,506
50001509 | CONTACTOR 110V 25 AMPERIOS | 69.599
36071315 | CONTACTOR 24VAC 32A 15KW REF 570297305 | $1,337,060
36072109 | CONTACTOR 32A AC3 220V AC UI | 116.6
36072179 | CONTACTOR CHNT NC1-09 | 41.65
36071931 | CONTACTOR REF 570297407 | $1,530,159
36071717 | CONTACTOR REF 6016384401 AUTOCLAVE GSS67H | 252.705
36071731 | CONTACTOR SCHNEIDER ELECTRIC 24 VAC REF LC1D40AB7 | $1,256,640
36071217 | CONTENEDOR PARA LENTE DE ARTROSCOPIA REF 39301 AS | $1,369,797
36071216 | CONTENEDOR PARA LENTE DE LAPAROSCOPIA REF 39301 BS | 993.683
36072176 | CONTRA ANGULO FX22 REF C1129001 | 493.4
36071125 | CONTRA ANGULO PARA PIEZA DE BAJA NSK MODELO FX23 | 440.564
36071140 | CONTROL BARANDA OPTIMO EXT IZQ 3 MOV (panel) | 154.7
36071166 | CONTROL BARANDA OPTIMO INT IZQUIERDO ref 4030 | 136.85
36071439 | CONTROL CABLE CSA REF 6586932 PARA VENTILADOR SERVO I | $1,536,546
50000476 | CONTROL DE MANO 3 MOTOR 15 TECLAS REF. CAJA 3M CM/CB CODIGO 401600169 | 161.999
36070342 | CONTROL DE TEMPERATURA (HORNO) | 238
36071607 | CONTROL DE TEMPERATURA AUTONICS tc4l | 543.292
36070793 | CONTROL DE TEMPERATURA FG MT543R1/MT543E PLUS 110/220 | 181.199
36072164 | CONTROL DE TEMPERATURA Y HUMEDAD MT530E SUPER FULL GAUGE | 353.43
36070369 | CONTROL FG 940 RI PLUS | 230
36072080 | CONTROL FG TC970E LOG COMP VARIABLE REF 180-0126 | 299.999
36070992 | CONTROL MANO MESA DE CIRUGIA NOT 5600SK TRIDENT | $3,570,000
36070885 | CONTROL MESA DE CIRUGIA MAQUET HAND CONTROL 1140 1420 02 WITH 0 | $6,303,673
50000478 | CONTROL PARA CAMA LOS PINOS REF. 401600048 | 297.5
36071280 | CONTROL PARA CAMA-CUNA 3M C27 CONECTOR CIRCULAR COD 401600283 | 493.85
36071371 | CONTROL PARA MESA DE CIRUGIA MAQUET MODELO MEERA REF 7200.90A0 | $7,138,433
36070310 | CONTROL PARA MESA DE CX | $2,923,094
36070195 | CONTROL PBA II FABIUS GS PARTE NUMERO 8608711 | $7,109,227
36070161 | CONTROLADOR DE TEMPERATURA FULL GAUGE REF TC-940Ri PLUS | 260
36070848 | CONTROLADOR DE TEMPERATURA REF EBCHQ 58006 | 133.9
36071207 | CONTROLADOR DIGITAL DE TEMPERATURA EBCHQ 58008 | 171.599
36071029 | CONTROLADOR FULL GAUGE REF TC900EPOWER/07 | 238
36072162 | CONVERSOR ACTIVO DE VGA A HDMI | 39.999
36071343 | CONVERSOR I2C PARA LCDS 16X2-20X4 | 4.5
36072041 | CONVERSOR USB A TTL REF DRV-CH340 | 7.259
36071225 | CONVERTIDOR HDMI A MICRO HDMI | 35.9
36071685 | CONVERTIDOR TRISTEREO 3.5MM HEMBRA 2.5 MACHO | 9.401
36071224 | CONVERTIDOR WI-FI SITRAD | 566.999
36070243 | COOLER 110-120V 11X11 CM | 22
36070034 | COOLER 24V 0.6A PARA MONITOR DATASCOPE. MOD. TRIO | 141.52
36072037 | CORREA DE ELECTRODO PEQUEÑA RP-354 | 37.27
36071482 | CORREA DE ESTRIBOS DE BRAZOS PARA MESA DE CIRUGIA MINDRAY | 15
50000487 | CORREA OPTIBELT-4 8MM | 19.611
36070107 | CORREAS DE TRACCION PARA MESA DE CIRUGIA MAQUET TRACTION BOOTS PAR REF 10018800 | $1,518,772
36071724 | CORTA TUBO PARA COBRE PEQUEÑO 1/8 A 7/8 UNIWELD | 27.6
36071061 | COSY 2,6 NUMERO DE PARTE: 8605797 PARA MAQUINA DE ANESTESIA FABIUS GS | $24,151,762
36071701 | COUPLER 1588 AIM INTEGRATED CABEZAL CAMARA STRYKER REF P29794 | $7,136,285
36070999 | COUPLING ANGLED 6 1/4 REF 570031806 | 26.986
36071000 | COUPLING ANGLED 6 1/8 REF 570031805 | 26.986
36070840 | COUPLING ANGLED REF 570031805 | 47.595
36071897 | COUPLING DRIVEN LADO BOMBA POS 16 | 455.894
36070176 | COVER VALVULA EXHALATORIA (N/P 151228) | $1,004,792
36070302 | CR CASSETE MAMMO 18*24/8X10 N PARTE SP1044262 | $6,791,336
36071331 | CREMA DISIPADORA DE CALOR REF C-TERMICA | 4.403
50702432 | CUBIERTA LATERAL DE CONECTORES NELLCOR | 50.518
36070924 | CUBIERTA PROTECTORA PARA EDAN H100B | 29.75
50702433 | CUBIERTA TAPA IMPRESORA NELLCOR | 56.55
36071377 | CUSHION HEAD (COJIN RESONADOR) | 577.307
36071631 | DATALOGGER IMINI MX-1E-S-8-L | 749.7
36071930 | DATALOGGER TEMP-HUM GSP-6G | 204.999
36071732 | DESINCRUSTANTE INQ BRILLA AL-CO SIN RINSE/ 1 GL | 60
36071796 | DESOXIDANTE PINTOXIDO MARCA PINTUCO | 67.999
36071324 | DETECTOR DOPPLER FETAL REF A100C | 492.571
36071572 | DETECTOR FETAL BIOCARE FM-200 | 773.5
36070081 | DETECTOR NIVEL DE AGUA NATAL CARE ST-LX R49680 | $1,044,000
50000528 | DIADEMA YEANLINK RJ- CALL CENTER | 311.864
36070358 | DIAFRAGMA FONENDOSCOPIO PEDIATRICO WELCH ALLYN | 37.128
18000034 | DIAFRAGMA PARA FONENDO ADULTO W.A | 38.318
36070791 | DIAFRAGMA PARA FONENDOSCOPIO NEONATAL WELCH ALLYN | 37.128
18000392 | DIAFRAGMA PARA FONENDOSCOPIO PEDIATRICO LITTMAN | 20.88
36070086 | DIAFRAGMA REF 36561 P/FONEND NEONATAL LITTMAN CLASSIC II | 11.716
36070830 | DIAFRAGMA REF: 608144 | 70.21
36071812 | DICROICO LAMPARA (socket para lámparas de unidad odontología) | 28.084
36072067 | DIGITAL OUTPUT MODULE X20D06639 REF 6020371101 | $3,639,464
36070852 | DINAMOMETRO DIGITAL | 148
36071952 | DISCO DE ESTADO SOLIDO MSATA 60GB REF MK31471 | $1,467,731
36070349 | DISCO DURO WESTERN DIGITAL 160GB | 176.295
36070257 | DISCOS CERAMICOS MAQUINA DE ANESTESIA BLEASE MEDICAL | 98.934
36070952 | DISPARADOR (SIEMENS) REF 9796574 | $2,448,883
36070340 | DISPARADOR PROGYNE | 498.193
36072136 | DISPENSADOR ANALOGO 1-10 ML DISPENSMATE D-LAB | $1,166,200
36072035 | DISPENSADOR DE BOTELLA DE 1-10 ML REF BOE 9680010 | 918.68
36070916 | DISPENSADOR DE ESPECULOS W.A REF 52401 | 162.911
36072007 | DISPLAY LCD 20X4 INTERFAZ 12C AZUL REF LCD-2004-12C-A | 32.3
36071317 | DISPLAY LCD 3.5 PULG TOUCH PARA RASPBERRY REF WS-9904 | 111.384
36071605 | DISPLAY LCD AZUL 16 X 2 | 13.566
36072074 | DISPLAY LCD COLOR TFT 5100CX1 modelo SP313279 MEDTR | $4,712,400
36070275 | DISPLAY MONITOR FETAL EDAN F3 | $1,178,100
36071551 | DISPLAY PARA ESPIROMETRO MIR MODELO SPIROBANK II | 363.377
36071379 | DISPLAY PARA ULTRASONIDO REF BTL4000 | $1,844,500
36071417 | DISPOSITIVO DE RETENCIÓN CERVICAL PEQUEÑO REF 084030 | 617.673
50000547 | DISYUNTOR 3X20 220V 20 AMP | 49.999
36071745 | DOBLADORA DE TUBOS 1/4 5/16 3/8 SKU 505-0016 | 13.299
36071183 | DVD DRIVE ASSY AA DRIVES DE GRABACION BDE- PR1EP O BDW-PR1EPDV, O MODELO COMPATIBLE CON EPSON PP-100II | $2,499,000
36071017 | DVD QUEMADOR ref PP10011 | $2,578,332
36070842 | ECOTONE DOPPLEX HUNTLEIGH | $1,838,550
36071121 | EIM UPS MODKIT REF: 1552241 FCOPARA ACELERADOR LINEAL | $2,606,064
36070805 | EJE BISAGRA REF 730128108 (BUJE DOMETAL) | 9.52
36071219 | EJE DE PIVOTE INFA WARMER I REF 95669 | 56.387
36072049 | EJE SEGURO TABLERO DESMONTABLE COD 1400000326 | 47.838
36071669 | ELECTROCARDIOGRAFO AD8232 ELECTROCARDIO-GRAMA CORAZON ARDUINO | 40
50700293 | ELECTRODO CARBONADO CLAMP REUSABLE BANANA Y BROCHE ADULTO | 99.96
36071950 | ELECTRODO COPA DE ORO EEG 48 PULGADAS CON ENCHUFE DIN DE 1.5 | 18.116
36070802 | ELECTRODO COPA DORADA ELECTROENCEFALOGRAFÍA 48l | 58.905
36070947 | ELECTRODO COPA DORADA ELECTROENCEFALOGRAFÍA 60 PULGADAS | 95.2
36071395 | ELECTRODO DE PH REF ST210 | 711.62
36070199 | ELECTRODO DE PH ST320 3 EN 1 | 558.788
36070278 | ELECTRODO LEAD 3 NIHON KODHEN K911- 903 P | 476
36071826 | ELECTRODO LEADS X3 NIHON KOHDEN PINZA LL REF NKB3-90P | 120.19
36070321 | ELECTRODO PARA TENS CAUCHO | 12
36070968 | ELECTRODO PARCHE PSG 120 NEGRO REF 302699-200 | 73.78
36070967 | ELECTRODO PARCHE PSG 120 ROJO REF 302698-200 | 73.78
18000033 | ELECTRODO PRECORDIAL ADULTO -CHUPAS | 75
36070263 | ELECTRODO REUSABLE PARA TENS X PAR | 30.842
36071935 | ELECTRODOS ADHESIVOS RECTANGULARES 5X9 CM COLOR BLANCO PAQ X 4 UND | 23.8
36071541 | ELECTRODOS DE DISCO EEG MODELO H503A | 58.63
36070831 | ELECTRODOS EVOCADOS 10 MM (ELECTRODOS DE ORO REF ER3-26B) PAQ X 20 | 349.999
36071936 | ELECTRODOS REDONDOS 3CM COLOR PIEL PAQ X 4 UND | 24.999
36070251 | ELEMENTO CALEFACTOR QUARTZ 120V CUNA IICS/IICS90 RESISTENCIA PARTE MU09712 | 667.279
36071460 | EMERGENCY STOP 3 BREAKING CONT REF 570273812 | 476.978
36071678 | EMERGENCY STOP REF 6024012101 GETINGE | 400.245
36071577 | EMPAQUE AUTOCLAVE 18 LITROS | 119
50702622 | EMPAQUE AUTOCLAVE CISA | 721.616
36070101 | EMPAQUE AUTOCLAVE RAPIDA STATIM 5000 PARTE 01-101649S | 912.373
36071231 | EMPAQUE DE AUTOCLAVE GETINGE REF 579002811 DOOR SEAL BLUE GSS67 | $3,022,380
36070306 | EMPAQUE DE AUTOCLAVE MAQUET REF: 579002801 | $2,489,888
36070828 | EMPAQUE DE CABEZAL PARA SUCCIONADOR REF: 633560 | 17.85
36071867 | EMPAQUE DE CALIBRACION VC 200/300 POS 06 | 75.171
36071178 | EMPAQUE DE NEVERA 1.80 MTS COLOR NEGRO | 8.4
36070910 | EMPAQUE ENTRE VALVULA Y VENTILADOR REF VE090134 | 109.48
36071372 | EMPAQUE HENDIDURA DE TUBO AIR COD 87040 | 110.759
36071799 | EMPAQUE NEGRO 1/2 PULG AISLADOR GERMFREE X METRO | 18.564
36071472 | EMPAQUE ORING PARA PIEZA DE ALTA | 29.75
36071446 | EMPAQUE PARA AUTOCLAVE REF 460029001 GETINGE | $1,848,412
36071059 | EMPAQUE PARA CENTRIFUGA REFRIGERADA PRESVAC MODELO: DP-2065R PLUS | 327.25
36071925 | EMPAQUE PARA NEVERA 61X106 CM | 214.2
36070282 | EMPAQUE PARA OCULARES MICROSCOPIO LEICA MEL 53 | $1,725,500
36071815 | EMPAQUE PARA PUERTA DE NEVERA FARMACIA 48.5CMX154.5CM FLECHA AL LADO | 199.92
36071829 | EMPAQUE PARA PUERTA DE NEVERA LABORATORIO 64CMX169.5CM | 199.92
36070293 | EMPAQUE PARA SEROTECA CASTELL. 68*61cm | 62
36071715 | EMPAQUE PEQUEÑO PARA ACOPLE DE PRESION REF 5005 | 300
36071846 | EMPAQUE RECTANGULAR PARA ULTRACONGELADOR MEDIDAS 148X78X9 CM | $3,332,000
36071394 | EMPAQUE TIRA REFRIGERACION 1.80 CM DE TORNILLO NEGRO | 7.7
36071741 | EMPAQUETADURA CON HENDIDURA PARA INTRODUCCION DEL TUBO FORMA B REF 87040 # PARTE 7 | 121.037
36071742 | ENCENDEDOR DE CHISPA TIPO CAZUELA PARA GAS TRUPER | 8.299
36070197 | ENCHUFE LEVITON GRADO HOSPITAL | 19.999
36071954 | ENGRANAJE DE CORREA REF 6005500480 | 817.612
36070067 | ENHANCED LEGACY 375 TURBO AEREO (TURBOSONIC375) | $7,648,443
36070911 | ENSAMBLE DE FILTRO Y REGULADOR A.T ref 641271-S | 97.9
36071205 | ENTRADA DC HILO MT60 REF YR114400 | 357
36070883 | EQUIPO DE ORGANOS W.A ref 97200BIL | $1,320,000
36071114 | EQUIPO GLUCOMETRO FREE STYLE OPTIMUN NEO H | 125
36071714 | ESCOBILLAS PARA MOTOR DE SEROFUGA | 8
36070180 | ESCOBILLAS PARA TALADRO | 13.999
36070782 | ESCUDO DE AIRE ALLIED | 142.8
36070783 | ESCUDO DE OXIGENO ALLIED | 142.8
36070784 | ESCUDO DE VACIO ALLIED | 142.8
50000603 | ESPALDAR SILLA DE RUEDAS DOMETAL | 68.901
50001522 | ESPECULO ADULTO DESECHABLE PARA OTOSCOPIO | 283
36070226 | ESPECULOS DESECHABLES DE 2.75 mm PARA OTOSCOPIO PEDIATRICOS | 230
36071100 | ESPEJO GLATZEL | 44
36070963 | ESPIGA FABIUS GS REF M27142 | 329.287
36070962 | ESPIGA FABIUS GS REF M27143 | 252.882
36072064 | ESPUMA PARA COLCHON TAURO MEDIDAS 191X80 CM X 7 CM GROSOR | 245.14
36070097 | ESQUINERO DE CUNA BRACKET.CORNER.PNL MTG.PLASTIC Nª MU09393 | 114.989
36071630 | EVAPORADOR DE MODULO DE HUMEDAD INCUBADORA ISOLETTE REF MU21858 | $5,154,428
36071729 | EXPANSOR 5 EN 1 | 11
36071345 | EXPOSURE RELEASE CABLE PARA POLYMOBIL III | $2,324,106
36071554 | EXTENSION AUXILIAR 3.5 MM DE 1.8 M PARA AUDIFONOS | 6.899
36071978 | EXTENSION SPO2 MONITOR VISTA 7P A DB9 OXIMAX UNIMED U710X-23 | 209.44
36071825 | EYECTOR QUIRURGICO ODONTOLOGICO MACHO-MACHO | 107.1
36070098 | F.A.C.T.S. LIMPIADOR ESPUMOSO PARA AUTOCLAVE REF: 345FCT | 109.04
50001804 | FACTS SOLUCION DE LIMPIEZA Y MANTENIMIENTO DE AUTOCLAVES 650ML | 176.88
36070351 | FIBRA DE LUZ OPTICA (S&N) ref 2140 | 464.1
36071314 | FIBRA DE LUZ REF 0233035100 STRYKER | $1,497,151
36071374 | FIBRA DE VIDRIO MULTIUSOS BOLSA X 5 KILOS | 38.529
36071613 | FIBRA OPTICA 2 METROS ZEISS REF 000000-1150-869 | $4,284,000
36071363 | FICHA EN Y REF M30962 DRAEGER | 280.775
36072020 | FILAMENTO PARA IMPRESORA 3D PLA 1.75MM AZUL OSCURO | 88.999
36071161 | FILAMENTO PARA IMPRESORA 3D PLA 1.75mm blanco | 88.999
36071878 | FILAMENTO PARA IMPRESORA 3D PLA 1.75MM MORADO | 78
36071162 | FILAMENTO PARA IMPRESORA 3D PLA 1.75mm negro | 94
36071879 | FILAMENTO PARA IMPRESORA 3D PLA 1.75MM SILVER | 78
36071163 | FILAMENTO PARA IMPRESORA 3D PLA 1.75mm trasparente | 89
36071250 | FILAMENTO PETG BLANCO SOLIDO 1.75MM 1 KG | 108.999
36071249 | FILAMENTO PLA+ BLANCO 1.75MM 1 KG | 78
36071248 | FILAMENTO PLA+ NEGRO 1.75MM 1 KG | 78
36071251 | FILAMENTO TPU 1.75MM NEGRO 1 KG | 160.9
36071918 | FILTRO 1/4 032S GUSANILLO DAN MODELO 023Z8128 | 33.7
36071805 | FILTRO 1/4 X 5/16 25 GR EXT VENEZOLANO | 12.1
36071766 | FILTRO 1040X660X14 MM AL 35% DE EFICIENCIA EN FIBRA SINTETICA LAVABLE MARCA KINGSUN | 249.9
36072117 | FILTRO 3/8 163R DAN | 61.999
36072118 | FILTRO 3/8 163S DAN | 61.999
36070285 | FILTRO ACTIVO SIMPLE CON ADAPTADOR A MICROSCOPIO QUIRURGICO ZEISS | $7,378,000
36071128 | FILTRO AIRE CON TRAMPA AUTOMATICA CONEXION 1/4 HNPT MINDMAN | 490
50702698 | FILTRO AIRE INCUBADORA AIRSHIELOS C-100 | 18.56
36071111 | FILTRO AMBIENT AIR INTAKE PARA MONNAL T75 REF: KY432900 | 244.188
36071565 | FILTRO ANTIBACTERIAL DESECHABLE PN 11813 PARA REGULADOR DE VACIO RVTM3 760 | 14.501
36071089 | FILTRO ASSY REF 200-R0130 PARA EQUIPOHIPOTERMIA CRITICOOL | 606.9
50702142 | FILTRO CARBON BLOQUE 2.5X10 5.0MIC | 68
50702307 | FILTRO CON HUECOS INCUBADORA AIR SHIELDS | 107.1
36070907 | FILTRO D7 VENTILADOR REF BM052100 MONNAL | 297.5
36071997 | FILTRO DE 1/2 METALICO | 41.65
36071817 | FILTRO DE 1/4 X 1/4 SOLDAR DML | 22
36071862 | FILTRO DE AIRE EXTERNO #730517 PARA BOMBA DE VACIO | 303.45
507022230 | FILTRO DE AIRE INCUBADORA ADVANCE 24cm X 6.5cm | 36.89
36070871 | FILTRO DE AIRE INCUBADORA DRAEGER ISSOLETTE 8000 | 90.92
36071494 | FILTRO DE AIRE PARA CONCENTRADOR M50 TIGER SYSMED | 45
36070318 | FILTRO DE AIRE PARA INCUBADORA DRAGER ISSOLETTE 8000 | 239.904
50004295 | FILTRO DE AIRE REDONDO MSV3/MSV6 DE PAPEL PARA COMPRESOR DE AIRE | 18.999
36070090 | FILTRO DE ENTRADA DE AIRE PAQ X 12 REF KY432800 | 522
36071152 | FILTRO DE TANQUE STATIM 5000 REF 01-109300S | 135.521
36071927 | FILTRO DESHIDRATADOR 1/4 PARA NEVERA | 11.699
36071132 | FILTRO ELECTROESTATICO MODELO 60269 ATOM | 107.1
36072200 | FILTRO ESPUMA ROSADA ESPESOR 5MM 1X1 MTS | 214.2
36070157 | FILTRO ESTERIL AUTOCLAVE MAQUET TYPE LP-050-GET REF 470788801 | 364.85
36070905 | FILTRO GAS PACIENTE PARA VENTILADOR MONAL ref KY650300 | 122.966
36072047 | FILTRO GUSANILLO DE 25 GRMS | 9.3
36071769 | FILTRO HEPA 12X12X3.06 PULGADAS AL 99.99% DE EFICIENCIA MARCA KINGSUN | 928.2
36071767 | FILTRO HEPA 24X12X5.88 PULGADAS AL 99.99% DE EFICIENCIA MARCA KINGSUN | $2,296,700
36071768 | FILTRO HEPA 24X36X3.06 PULGADAS AL 99.99% DE EFICIENCIA MARCA KINGSUN | $2,737,000
36071765 | FILTRO HEPA 24X38X3 PULGADAS AL 99.99% DE EFICIENCIA MARCA KINGSUN | $2,820,300
36072043 | FILTRO HEPA 304X304X76 MM AL 99.99% TIPO LISO TEMPERATURA ESTANDAR | $1,113,840
36072044 | FILTRO HEPA 593X593X76 MM AL 99.99% TIPO LISO TEMPERATURA ESTANDAR | $1,654,100
36070231 | FILTRO HEPA PARA MONNAL T75 KB030100 | 595
36070268 | FILTRO HIDROFOBICO THOMAS TIPO ROSCA | 21.182
36070269 | FILTRO HIDROFOBICO TIPO MANGUERA | 29.155
36070790 | FILTRO NARCOTICO + MANGUERA DRAEGER REF M 21262 | 929.628
18000141 | FILTRO NARCOTICO REF 6724492 CAJA X 5 COD MMQ2950043C | 583.48
36070221 | FILTRO NARCOTICO REF 6724492 X UND | 218.323
36071127 | FILTRO PARA AGUA AUTOCLAVE STATIM 5000 REF 01-102119S | 192.185
36071475 | FILTRO PARA COMPRESOR SUPERFICIE AIRE ALTERNANTE (AIR FILTER COTTON) | 15.999
36071848 | FILTRO PARA MANTA TERMICA GENERICO | 328.44
36071408 | FILTRO PARA MAQUINA DE ANESTESIA REF M33294 | 207.08
36070122 | FILTRO PARTICULAS 5 MICRONES Y COLECTOR DE AGUA Z0005/05 | $1,856,000
36070970 | FILTRO REGULADOR PARA TRAMPA DE AGUA | 397.46
50700267 | FILTRO SEDIMENTO POLYDEPTH 2.5 X 10 1.0 MIC | 22.5
50700266 | FILTRO SEDIMENTO POLYDEPTH 2.5X10 5.0 MIC | 20.999
36072099 | FILTRO SEDIMENTOS EN POLIPROPILENO DE 2.5x10" A 10MIC PURIKOR | 20.5
50702306 | FILTRO SIN HUECOS INCUBADORA AIR SHIELDS | 42.364
36070284 | FILTRO STATIM DE AGUA 5000 REF 01-106637S | 135.52
36071083 | FILTROS MINIATURAS SEMIAUTOMATICO DE 35 MICRAS DE 1/4 NPT | 114.24
50702397 | FILTROS PARA INCUBADORA DE TRANSPORTES MEDIX | 53.55
50702396 | FILTROS PARA INCUBADORA NATAL CARE | 33.32
36071085 | FITIN DE 1/4 | 4.522
36070943 | FLITRO PARA MANTA TERMICA REF 10092812 | 953.845
36071362 | FLOW SENSOR CABLE 1.7 M REF 8608442 DRAEGER | 549.65
36070935 | FLOW SENSOR FILTER CARD REF KY640400 | 975.8
36070365 | FLUJOMETRO AIRE AMVEX (15 lpm) SENCILLO | 173.073
4005742 | FLUJOMETRO DE OXIGENO 15 LPM ADULTO SENC ACOP CHEM CODIGO 202030001 | 145.021
36070139 | FLUJOMETRO DOBLE DE OXIGENO AMVEX 1LPM NEONATO ACOP CHEM REF 202030009 | $1,480,899
36070137 | FLUJOMETRO DOBLE O2 AMVEX 15LPM ADULTO ACOP CHEM REF 202030011 | 362.479
36071748 | FLUJOMETRO DOBLE PARA OXIGENO 0-15 LPM REF FA-OM-01 INCLUYE ADAPTADOR CHEMETRON | 377.136
36070138 | FLUJOMETRO O2 1 LPM NEONATO SENC ACOP CHEM | $1,190,000
36070296 | FLUJOMETRO OXIGENO 0-15 LPM ACOPLE CHEMENTRON | 180.618
50702121 | FONENDOSCOPIO ADULTO | 69.999
36071552 | FONENDOSCOPIO CLASSIC III LITTMANN ADULTO PEDIATRICO | 652.358
36071798 | FONENDOSCOPIO DE DOS SERVICIOS DUPLEX REF 4201-01 RIESTER | 284.41
36070976 | FONENDOSCOPIO NEONATAL | 589.75
36070876 | FONENDOSCOPIO PEDIATRICO | 64.999
36070241 | FONENDOSCOPIO RAPAPORE MARCA LORD | 34.51
36071434 | FORMICA CAMA AZUL MEDITERRANEO (730*140) REF FOR02 | 10.71
36071645 | FORRO PARA COLCHONETA MESA DE CIRUGIA | 714
36070300 | FOTOFORO DE ESTADO SOLIDO PARA PROCEDIMIENTO WELCH ALLYN | $2,976,309
50702209 | FRASCO ASPIRADOR SMAF MODELO SXT-5A | 309.4
36072174 | FRASCO DE SEGURIDAD DE 100 ML CON FILTRO PLASTICO PN 18753 | 405.308
50702277 | FRASCO DE VIDRIO REF 620625 THOMAS 500 CC | 113.05
36071218 | FRASCO RESERVORIO PARA LIPOSCULTOR CONTEC 2500 ML | 154.7
36071032 | FRASCO RESIDUOS PARA ALIFAX REF SI102801 | 249.9
36072101 | FRESCO- GAS DEL FLUJOMETRO REF 8604705 | 798.287
36071257 | FRONT ENCLOSURE FINISHED 148 | 217.944
36070255 | FUELLE MAQUINA DE ANESTESIA BLEASE MEDICAL | 633.831
36071435 | FUENTE DE ALIMENTACIÓN DC 0-32V/ 0-6A | 512.474
36071203 | FUENTE DE ALIMENTACION EXTERNA PARA MONNAL T60 REF YR115700 | $2,487,100
36070812 | FUENTE DE ALIMENTACION INFINITY ref MS 18508 | 454.878
36071388 | FUENTE DE LUZ MICROSCOPIO MOLLER WEDELL XL 2-23 | $57,411,550
36071391 | FUENTE DE PODER PARA EXTED XT REF KY597200 | $10,983,700
36070991 | FUENTE DE PODER PARA MONITOR CARDIO CAP 5 DATEX OHMEDA | $5,890,500
36072029 | FUENTE DE PODER REF 8604607 PARA MAQUINA DE ANESTESIA FABIUS GS | $3,321,310
36070834 | FUENTE INFINITY DELTA REF MS18284 | $1,347,243
36071743 | FUNDENTE DE COBRE 4 OZ IPR | 24.2
36070973 | FUSE HOLDER TR-200 SM 401A REF R48287 medix (portafusible) | 357
36070235 | FUSIBLE 11 AMP FLUKE | 63
36071453 | FUSIBLE DE RETARDO FNQ10A BUSSMAN | 23.562
50000642 | FUSIBLE DE VIDRIO 6X30MM 50 AMP 250 V | 380
36071876 | FUSIBLE LARGO DE 1.5A 250V | 300
36071959 | FUSIBLE RAPIDO SMD 0451 1A | 1.44
36071945 | FUSIBLE TERMICO 228°C 10A 250V | 1.084
36072065 | FUSIBLE TERMICO 240°C-10A-250V REF FT-240 | 1.084
36070209 | GAS SPRING FOR C 28A MARCA BOECO | $1,067,200
36072091 | GAS SPRING PARA 5 KL | 142.8
36071961 | GAS SPRING PARA AISLADOR | 368.9
36070117 | GAS SPRING S-28-130-390GZ-A500N-PISTON PARA SECCION DE PIERNAS MERKUR | 404.823
36070841 | GASKET KIT STEAM GENERADOTOR | 501.147
36070839 | GASKET RIVATERM REF 561025408 | 53.138
36071578 | GASKET TC50 5X1 EPDM REF 570076703 | 119.582
36070927 | GATILLO METALICO PARA MESA DE CX | 103.53
36072050 | GATO HIDRAULICO PARA CENTRIFUGA OSSALUD MODELO TDL-5L | 285.6
36071130 | GATO HIDRAULICO TIPO ZORRA 1.5 TONELADAS (estuche y ruedas) | 129.999
36071634 | GOMA SECCION DE ANGULACION | 297.5
36070345 | GRABADORA ELECTRICA DREMELL | 81.985
50001903 | GRAPA ROSCADA 3/16 PARA GUAYA | 1
36071418 | GRASA MOTORKOTE NIVEL 3 SKU 130262 | 59.9
36071193 | GRUPO TAPA SISTEMA PACIENTE | $3,289,760
36071676 | GUANTES PARA SOLDAR 16 PULGADAS | 76.499
36070203 | GUARDIAN DE DEDO MR810 REF 900MR618 | 178.5
50001902 | GUAYA DE SEGURIDAD 3/16 X METRO | 3
36071298 | GUAYA PARA ASEGURAR CAMAS 5 MTS | 17.85
50000676 | GUIAS DE NYLON PARA SILLA DE RUEDA R-1340 COLOR GRIS | 5.5
36070878 | HALL SENSOR ASSY FOR BLDC MOTOR REF R11386 (tarjeta calefactor | 571.2
36071811 | HAMILTON FILTRO DE POLVO PARA (C2 C3)PAQ X5 REF 84381 | 292.459
36071810 | HAMILTON FILTRO HEPA PARA (C2 C3) REF 84382 | 486.393
36070238 | HAMILTON REPLACEMRNT FILTER ELEMENT 5UM GALILEO | 205.204
36070279 | HAMILTON TAPA VALVULA ESPIRATORIA | 721.561
36071486 | HANDLE PARA MOBILETT XP | 608.338
36071386 | HEAT EXCHANGER CB14-10H HEAT E | $2,872,994
36070260 | HEATER CONN REPL KIT.INF WRMRS - SOCKET PARA RESISTENCIA DRAGER IICS-90 REF MU10688 | 240.032
12000026 | HELIO CILINDRO 6.4 M3 | 152.683
36071199 | HERRAJE TENDIDO PIECERO SERIE 700L CAMA 740 SERIE 49988 | 194.997
36070861 | HIDRAULICO PARA MESA DE CX TRUMPF MERKUP 2.1 | $2,782,403
36071497 | HIDRONEUMATICO DE TANQUE HIDROFLOW | $1,606,500
50000686 | HIDROXIDO DE SODIO | 29.789
36071759 | HOLDER MANUAL PARA CAVITRON | 57.001
36070859 | HOROMETRO | 416.5
36072209 | HOTEND DRAGON FLUJO STANDARD TGL | 241
36071735 | HUBA RELATIVE PRESURE SENSOR PATIENT REF YR115400 PARA VENTIALDOR MONNAL T60 | $1,594,600
36071283 | IH J-BLOCK 453567057191 | $10,009,136
36070142 | IMAGEPLATE 10X12 REF VFA96 FOLIO | $1,509,810
36070141 | IMAGEPLATE 35X35 REF VFA84 FOLIO 14 X 14 | $2,078,891
36071989 | IMAN REDONDO DE NEODIMIO DE ALTO PODER 10X2.5MM REF IM-N103 | 571
36071498 | IMAN REDONDO DE NEODIMIO DE ALTO PODER 10X2MM REF IM-N711 | 1.253
36070153 | IMPELEDOR 25ID 2.95OD 2.61WIDE PARTE MU06906 | $1,368,500
36072063 | IMPRESION DE CAJAS 3D PARA TELEMETRIA | 27.935
36070208 | INFANTOMETRO KRAMER | 189.21
36071082 | INFANTOMETRO PORTATIL SECA REF 210 | 336.532
36071506 | INFANTOMETRO SECA REF 417 | $1,118,600
18000321 | INFUSOR DE LIQUIDOS MARCA RIESTER 500ML | 511.105
36071090 | INFUSOR DE LIQUIDOS RIESTER 3000 ML | 360
36070174 | IN-LINE WATER FILTER STATIM REF 01-106637S | 58.116
36072051 | INMOVILIZADOR BLUE BAG BODYFIX 14 RECTANGUL 700X2325/65 L # PARTE P10104-821 | $5,948,205
36071880 | INMOVILIZAR CERVICAL PARA TOMOGRAFO SIEMENS SOMATOM GO UP | $4,236,013
36071868 | INSERTO ACOPLE MOTOR #510699 POS 86 | 105.18
36071780 | INSERTO ACOPLE MOTOR VCS/VCX 200/300 #ZS1206346 POS 05 | 489.09
36070080 | INTEGRADO LM7905CT | 3.364
36071360 | INTEGRADO TNY 268 PN | 17.199
36070983 | INTERCAMBIADOR DE CALOR PARA AUTOCLAVE CB14-10H REF 561026601 | $1,894,304
36070377 | INTERCONECT BOARD SISTEM ref 9301-0306-03 PARA DESFIBRILADOR ZOLL | $2,100,872
36070262 | INTERFASE PRESION INVASIVA IBP REF K952 | 807.063
36070119 | INTERFASE SPO2 COMPATIBLE EDAN, MINDRAY REF. U708-29 | 116.62
50001595 | INTERFAZ PARA CAMA DOMETAL DERECHA / IZQUIERDA | 91.63
36071620 | INTERFAZ PARA PRUEBAS DE PRESION INVASIVA PARA SIMULADOR DE SIGNOS VITALES FLUKE PRO SIM 2 | 357
36071260 | INTERFAZ PRESION INVASIVA PARA MONITOR DE SIGNOS VITALES NIHON KOHDEN | 987.7
36071211 | INTERNAL FLOW SENSOR KIT REF KY732526 | $3,213,000
36071675 | INTERRUPTOR TEMPERATURA TERMOSTATO 240 NC 16A 250V | 12
36071288 | JACK AEREO MEDIANO ST CON PROTECTOR | 899
36071549 | JERINGA TRIPLE PARA UNIDAD ODONTOLOGICA MARCA TECNIPOLO | 156.401
36071449 | JUEGO ARBOL DE ARGOLLAS HORIZONTAL REF NC043 | 414.999
50001612 | JUEGO BROCAS LAMINA IMCOLMA | 95.55
36071901 | JUEGO DE EMPAQUES GD-RIETSCHLE VCS 200/300 | $1,867,110
36070070 | JUEGO DE LATIGUILLOS X 3 TIPO BROCHE CONECTOR DIN | 29
36070071 | JUEGO DE LATIGUILLOS X 5 TIPO BROCHE CONECTOR DIN REF D5-90S | 78.54
36070035 | JUEGO DE LEADS PARA MONITOR SPACELABS REF.SL3-90S 3 DERIVADAS | 78.88
36070023 | JUEGO DE LEADS PARA MONITOR SPACELABS REF.SL5-90S 5 DERIVADAS | 98
36071979 | JUEGO DE LIMAS PARA JOYERIA 6PZ | 21.465
36071733 | JUEGO DE MANOMETROS R22-R134A-R404A PARA REFRIGERACION MASTERCOOL 33636 MR | 215
36071385 | JUEGO DE PIÑON Y SIN FIN PARA MOTOR MESA DE PROCEDIMIENTOS | $1,428,000
36071906 | JUEGO DE RODAMIENTOS MOTOR PAR | 176.12
36071941 | JUEGO DE SEPARADOR DE ACEITE VCAH/VCEH250/VC300 #469 | $6,418,860
36071617 | JUEGO DE SEPARADORES DE ACEITE VCS/VCX 200/300 #102935-0102 | $4,134,060
50702192 | JUEGO PINZAS PARA ECG X 4 UNIDADES | 53.36
36070120 | JUEGO VALVULAS MONITOR EDAN | 150.8
36071238 | JUNTA DEL ABSORBEDOR REF 8602960 | 140.127
36071239 | JUNTA DEL ABSORBEDOR REF M33723 | 336.89
36071693 | JUNTA TORICA ARANDELA DE RETENCION MC018748-00 | 334.934
36071692 | JUNTA TORICA ARANDELA DE RETENCION MC018749-00 | 182.03
36071694 | JUNTA TORICA DE CAMARA H3-Z MC018763-00 | $2,897,902
36071036 | JUNTA TORICA ORRINGS PARA VALVULA EXHALATORIA BABYLOG VN500 | 7.201
36071590 | JUNTA TORICA REF 6870522 | 19.227
36071591 | JUNTA TORICA REF 6870529 | 28.841
36071312 | JUNTA TORICA REF M20622 | 15.03
36071423 | KEYPAD ASSEMBLY 5100C X1 MODELO SP313273 | $1,098,370
36070818 | KIT BATERIA PARA VENTILADOR XTEND XT | 725.9
36072025 | KIT CONTROL BARANDA DS 3MOV MEM-K MA CON AUTO | 571.2
36071566 | KIT CONTROL BARANDA DS 3MOV MEM-K S2 CON AUTO REF E-SP333 | 372.113
36070809 | KIT CORNER BLOCKS RW ref MU22416 (esquinero der/ izq) RESUSCITAIRE | $1,608,060
36071661 | KIT DE 5 CABLES BANANA- CAIMAN TIPO P2002 | 63.931
36070182 | KIT DE BATERIAS DE BACK UP PARA SLE M0901 | $1,450,000
36070815 | KIT DE BATERÍAS PARA SLE 4000 | $2,128,910
36071156 | KIT DE CABLES FLEX REF 266010-0029-971 | $3,240,489
36071734 | KIT DE CONTACTO REF YR117900 PARA VENTILADOR MONNAL T60 | 416.5
36070944 | KIT DE CUBIERTA PARA EXTEND REF KY720500 | $5,950,000
36071137 | KIT DE FILTROS PARA MONAL t-75 ref ky732609 | 39.27
36072163 | KIT DE INTERFAZ POLARIS 100/200 REF G24511 | 651.254
36070150 | KIT DE LAVADO GASTRO - COLONOSCOPIO REF CA-503/A | $1,566,000
36071174 | KIT DE LAVADO PARA ENDOSCOPIOS REF: CA/503A | $1,969,450
36070353 | KIT DE MANTENIMIENTO 5000H VENTILADORES SERVO REF 6532621 | $1,436,982
36071215 | KIT DE MANTENIMIENTO BLENDER REF 2008 | $1,844,500
36070366 | KIT DE MANTENIMIENTO PARA CAPNOGRAFÍA MONITOR CARDIOCAP 5 | $1,162,987
36071893 | KIT DE PARTES DE DESGASTE VSC300 | $8,883,193
36070989 | KIT DE PLACAS ADULTO PARA DESFIBRILADOR ZOLL (paletas) | $1,428,000
36072185 | KIT DE REEMPLAZO DEL ACTUADOR DEL ELEVADOR REF YMKIT100 050 | 811.58
36071574 | KIT DE REEMPLAZO REF 570346070 | $7,422,963
36072190 | KIT DE REPARACION DE PANTALLAS OLED | $5,896,153
36071039 | KIT DE REPUESTOS FONENDOSCOPIO ADULTO LITTMANN CLASSIC REF 40016 | 137.921
36071047 | KIT DE REPUESTOS MR850 HUMIFICADOR (SEGURO DE CASCADA) | $1,154,300
36071171 | KIT DE REPUESTOS REF 563110672 | 635.005
36071995 | KIT EXTRUSOR HOTEND E3D V5 1.75MM | 54.999
36071781 | KIT FILTER PARA BOMBA DE VACIO VC300 X 7 UND | $9,470,416
36070201 | KIT JP4 REPLACEMENT N9010/65 | $1,044,000
36071705 | KIT LECTOR ESCRITOR RFDI MFRC522 REF MFCR-522 | 10.805
36071334 | KIT PARA BIOPSIA DE PROSTATA REUTILIZABLE PARA TRANSDUCTOR INTRACAVITARIO | $4,728,631
36070808 | KIT PARA ESFUERZO RESPIRATORIO NEONATO/PEDIATRICO | $4,257,225
36071042 | KIT RESISTENCIA SELLADORA KS-200 (2 RESISTENCIAS Y 2 CINTAS TEFLON) | 25.499
36071253 | KIT TERMISTOR NASAL REF 202662-040 | $1,523,200
36070986 | KLOR KLEEN 1670 MG 150 TAB | 135.6
36071375 | KNEE SUPPORT (COJIN RESONADOR) | $1,246,091
36071502 | LACA PARA IMPRESORA 3D | 45
36071155 | LAMPARA DE CUPULA AMARILLA REF 29954 | 285.6
36071157 | LAMPARA DE PROYECCION REF 266002-1148-110 | $1,428,000
36071505 | LAMPARA HALOGENA REF 0901-76003A | $6,188,000
36071872 | LAMPARA LUZ DIA T8 60 CM LED | 37.842
36071086 | LAMPARA XENON REF 000000-0407-309 | $3,510,500
36071639 | LAPIZ CON TINTA CONDUCTIVA REF COM-13254 | 56.012
36072172 | LAPIZ GRABADOR ELECTRICO CON 1 PUNTA DE GRABADO + 1 STENCIL ENGRAVER MARCA DREMEL SKU 23517 | 140.811
36071612 | LCD PANEL COMP ZP REF 003-20-0003 | $18,832,940
36071951 | LCD PANEL KOMPL ZP 003-20-0003 REF TP-061F | $6,442,708
36070280 | LEADS ECG X 5 MINDRAY DESMONTABLES BROCHE LL REF MRC5-90S | 153.51
36071405 | LECTOR DE TARJETAS RFID 125KHZ USB REF RFID-125KHZ-KITUSB | 34.51
36071396 | LECTOR HONEYWEEL 1950 1D-2D-PDF 417 | 700
36070337 | LED TIPO BROCHE ref D3-90s conector DIN | 45.22
36071588 | LEVEL SWITCH LS801-15N REF 466601602 | $2,046,908
36071064 | LIFTING DEVICE (WITH BYPASS/0625) REF 115-030837-00 PARA MAQUINA DE ANESTESIA MINDRAY | $7,021,000
36071186 | LIME SCALING DESINCRUSTANTE | 321.722
36071658 | LIQUIDO MANOMETRICO COLOR ROJO DE 0.826 SP FRASCO DE 1 ONZA | 102.34
50000774 | LLANTA REF. 651 PARA CAMILLA 141-70 | 130.9
36071129 | LLAVE CAMBIA FRESAS PARA PIEZA DE ALTA | 42.84
36070372 | LLAVE DE PASO PARA MANGUERA NEUMATICA DE 1/4 | 78.54
36071751 | LLAVE PARA LASER OFTALMICO MARCA ZEISS MODELO VISULAS 532 REF 000000-0450-603 | $1,368,500
36071164 | LONA T60 E INSTALACION | $1,240,623
36071597 | LUBRICANTE EN POLVO MATRIX X 500 GR | 223.125
36071567 | LUBRICANTE SILICONA X 500 ML | 49.499
36071820 | LUMINARIA (RESONADOR) CINTA LED, ACCESORIOS E INSTALACION | 623.333
36071160 | MAIN BOARD PARA ELECTROBISTURI FORCE fx-cs MODELO PT00069087 | $13,166,160
36070253 | MAMMO PLATE CR 35/85 COD.CR0618125 FOLIO MAMOGRAFIA 8X10 | $2,333,887
36071136 | MANGA DE VINILO STANDAR PARA AISLADOR X UNIDAD | 922.25
50702604 | Manga Pequeña para incubadora | 5.8
36070054 | MANGA PUERTO IRIS | 17.436
36070200 | MANGO LARINGOSCOPIO 60813 WELCH ALLYN | 339.15
36070051 | MANGO PARA LAMPARA CIELITICA POLARIS SET X 2 PARTE G92099 | 199.82
36070980 | MANGO PARA LARINGOSCOPIODE FIBRA OPTICA WELCH ALLYN REF 60813 | 356.643
36071840 | MANGO PARA PULIDORA DEWALT REF 4120 | 24
36070317 | MANGOS PARA CIELITICA DRAGER POLARIS 100/200 2 und ref G92099 | 577.269
36071081 | MANGOS PARA CIELITICA DRAGER POLARIS REF G36993 X 2 UND | 725.668
36071583 | MANGOS PARA CIELITICA TRUMPF REF 4025708 | 183.928
36071210 | MANGUERA 1 CM DIAMETRO METRO | 7.599
36071230 | MANGUERA ALTA PRESION MANIFOLD DE AIRE MEDICINAL COD 400998059 | 854.915
36070978 | MANGUERA ARTICULADA PARA MANTA TERMICA WT6000 REF 10088303 COVIDIEN | 640.458
36071131 | MANGUERA CON ACOPLE PARA PIEZA DE MANO | 70
36071264 | MANGUERA CORRUGADA PARA MAQUINA DE ANESTESIA 6565-12-334-3450 60 CM | 204.829
36072211 | MANGUERA CORRUGADA REF 37357 PARA CPAP | 349.86
36071793 | MANGUERA DE 1/2 PARA MAQUINA DE HIELO X METRO | 7.499
36070880 | MANGUERA DE 3/8 PARA AGUA CALIENTE | 45.22
36072157 | MANGUERA DE AGUA 1/4 PARA UNIDAD ODONTOLOGICA X METRO | 20.687
36072156 | MANGUERA DE AIRE DE 1/4 PARA UNIDAD ODONTOLOGICA X METRO | 20.687
36071428 | MANGUERA DE ALIFAX MARCA SRE MODELO 621NM | 430.271
36071431 | MANGUERA DE DESCARGA REF 836000000 | $2,820,300
36071001 | MANGUERA EN TEFLON 4 mm | 33.32
36071002 | MANGUERA EN TEFLON 6 mm | 36.89
36071608 | MANGUERA METALICA ALTA PRESION CO2 KARL STORZ | 749.7
36071623 | MANGUERA NIBP NEONATAL REF S905A | 702.1
36071242 | MANGUERA NIBP PARA MONITOR EDAN | 77.35
36070975 | MANGUERA OXIGENO 1 MT CON TERMINAL A EQUIPO HEMBRA CHEMETRON | 553.35
36070894 | MANGUERA PARA COMPRESOR VASCULAR ref 9528 | 88.298
36072158 | MANGUERA PARA EYECTOR 3/16 PARA UNIDAD ODONTOLOGICA X METRO | 41.037
36071973 | MANGUERA PARA GAS CO2 METALICA | $1,309,000
36070283 | MANGUERA PARA MONITOR NEUMATICO JOHNSON | $4,327,078
36070276 | MANGUERA PARA NIBP MONITOR DRAGER ref MP00953 | 495.23
36071940 | MANGUERA PIEZA DE MANO 2 VIAS X 1 MTS | 66.64
36071581 | MANIJA CABINA DE BIOSEGURIDAD MARCA GERMFREE | 706.119
36071319 | MANIJA DE BARANDA MODELO SV2 PACKAGE COMPLETE STRYKER | 24.335
50000833 | Manija Interior Mazda | 47.124
36071522 | MANIJA PARA AUTOCLAVE MODELO AUTOMAT 1800 SEMIAUTOMATICA 18L | 141.015
36071196 | MANIJA PARA SERVOCUNA ACERO INOXIDABLE | 196.35
36070889 | MANIOBRA INTERNA POLARIS 100/200 S ref G24510 | 501.041
50000838 | MANOMETRO 0 - 200 PSI | 16.269
36071650 | MANOMETRO 0-160 PSI CON GLICERINA CONEXION 1/8 PULGADAS | 190.4
36071172 | MANOMETRO AUTOCLAVE 1/4 | 104.006
36070921 | MANOMETRO CON GLICERINA 2.5 PUL 0-15 PSI COD P239801 | 116.334
36072093 | MANOMETRO DIGITAL SENSOCON SERIE A4 | $4,998,000
36071609 | MANOMETRO GLICERINA 0-1000 PSI CONEXION TRASERA 1/4 MNPT | 195
36072168 | MANOMETRO INOX C/GLICER CARAT 2.5 PULGADAS 0-100 PSI CONEX/TRASERA 1/4 PULGADAS MNPT | 82.001
36070254 | MANOMETRO PARA MAQUINA DE ANESTESIA BLEASE MEDICAL | $1,238,375
36070946 | MANTA TERMICA ADULTA REF 0982196 ARROW | $1,085,000
36070249 | MARCADOR DE EVENTOS MONITOR FETAL EDAN | 136.85
36071389 | MARCO CAMA 700PTRICA REF PL1685 V2.1 | 725
36070194 | MATTRESS W/COVER SM401 SMR-10 | 220.4
36070824 | MECANISMO BARANDA DE SEGURIDAD REF 12480 LS-75OJ SIDE RAIL | 203.49
36071062 | MEDIDOR DE LLENADO- CONTROL DE PRESION PARA BALON NEUMOTAPONADOR REF 54-07-000 | $2,201,500
36070334 | MEDIDOR DE PRESION DEL BALON DE TUBO OROTRAQUEAL (VBM) | $1,723,323
36071610 | MEDIDOR TDS DE DOBLE CANAL DM-1 | 420
36072128 | MEDIO FILTRANTE ARENA TORPEDO DELGADO 1/8 *M10 KG | 6
36072129 | MEDIO FILTRANTE ARENA TORPEDO GRUESO 1/4-1/8 * KG | 6
36072127 | MEDIO FILTRANTE ZEOLITA AG-PLUS TURBIDEX MALLA 14x30 BULTO X 1FT3 | 520
36070363 | MEMBRANA DE OSMOSIS INVERSA 180GPD DE 2x12 | 416.5
36070206 | MEMBRANA DE VALVULA EXPIRATORIA EXTEND KY600900 | $1,166,200
36071117 | MEMBRANA MONNAL T75 REF: KY665300 | 152.32
36071534 | MEMBRANA OSMOSIS HIDROTEK TIPO 3013- 600GPD | 460
50702172 | MEMBRANA OSMOSIS INVERSA 100GPD C/RESTRICTOR | 351.05
36071652 | MEMBRANA OSMOSIS INVERSA TIPO 2012 280GPD HIDROTEK | 309.999
36070891 | MEMBRANA PARA VENTILADOR MAQUET REF 6670360 | 118.015
36071589 | MEMBRANA TAPA REF 2600650 | 651.34
50001916 | MEMORIA RAM DDR 4 DE 8GB PARA PORTATIL | 253
50000858 | MEMORIA RAM DDR3 DE 4 GB PORTATIL | 152.145
36071869 | METRO LINEAL GUATA 150X1 METRO | 49.98
36071384 | MICRO FUSIBLES 2A 250A | 12.899
36071875 | MICRO SUICHE FINAL DE CARRERA PALANCA LARGA ROLDANA 16A REF SW-067 | 2.725
36071773 | MICRO TARJETA T75 ETCO2 NEONAT REF YR128200 | $22,145,900
36071626 | MICROCONTROLADOR PROGRAMADO 1140 REF 2301544 | 586.944
36071518 | MICROFILTRO PARA VENTILADOR VN500 REF 6737545 | 313.999
36071057 | MICROFONO PARA AUDIOMETRO MAICO MA-41 CONECTOR PLUG STEREO | 95.2
36071516 | MICROMOTOR FX205 REF 1006002 | $1,152,400
36071095 | MICROPIPETA AUTOMATICA AUTOCLAVABLE 20-200 UL REF 9610220 BOECO | 436.612
36071087 | MICROPIPETA DE VOLUMEN VARIABLE 500-5000 UL (0,5-5 ML) REF 9915000 BOECO | 880.6
36070352 | MICROPIPETA TRANSFERPETTE VOLUMEN VARIABLE 5 - 50 UL MARCA BRAND | 957.95
36071442 | MICROSCOPIO ELECTRONICO DIGITAL DM4 1000X | 277
50000868 | MICROSUICHE | 3.499
36071877 | MICROSWITCH KW3-OZ | 3.5
36072212 | MINI BREKE 15A | 5
RP-1105235 | MINIPLACA EN L IZQ 4 ORIF CON PUENTE 8 MM | 265.361
RP-1051204 | MINIPLACA RECTA DE 4 ORIFICIOS CON PUENTE DE 12mm. | 347.02
RP-1006006 | MINIPLACA RECTA DE 6 H (MINI-DELGADA) | 301.757
RP-1051006 | MINIPLACA RECTA DE 6 ORIF ESTAN-GRUES | 347.02
RP-1082005 | MINITORNILLO DE 2.0 POR 5MM | 57.623
RP-1082307 | MINITORNILLO DE EMERGENCIA DE 2.3MM*7MM | 66.266
RP-1082007 | MINITORNILLOS DE 2.0 POR 7MM. | 66.266
RP-1082011 | MINITORNILLOS DE 2.0 X 11MM | 66.266
RP-1082009 | MINITORNILLOS DE 2.0 X 9MM | 66.266
36071464 | MODULO BLUETOOTH HC05 | 22.174
36070816 | MODULO CLAMP BALANZA CM 735 | 813.056
36072178 | MODULO DE VISUALIZACIÓN DE CONTROL SRD S REF 28-95-10 | $9,117,934
36071479 | MODULO DISPLAY OLED 0.96 PULGADAS | 24.633
36071719 | MODULO HUBS 6- PORT REF 190214-200 | 590.622
36072132 | MODULO NIBP M50/M8 NUEVA VERS (PLACA PLATEADA) | 447.099
36070335 | MODULO NIBP M8/M9 EDAN | $1,082,186
36071167 | MODULO NIBP SC 7000 | $9,103,652
36071718 | MODULO OXIMETRIA SPO2 REF 190211-200 | $7,781,848
36071485 | MODULO SENSOR BIS PARA MONITOR NIHON KOHDEN TRITON | $15,624,700
36072170 | MODULO SENSOR DE SONIDO MICROFONO AJUSTABLE ARDUINO KY-038 | 4.799
36071474 | MODULO SHIELD SIM900 GPRS/GSM + ANTENA PARA ARDUINO RPI PIC | 105
36071700 | MODULO THERMISENSE REF 202660-000 | 809.2
36071041 | MOISTURE TRAP (TRAMPA DE HUMEDAD) REF 6695105 PARA VENTILADOR MAQUET | 128.898
36072189 | MOTO COMPRESOR 2HP TOMMAS | $2,150,000
50001919 | MOTOR 100 MM DOMETAL REF 4295 | 446.25
36071221 | MOTOR 10W 110V 1500 PRM CON ASPA | 59.8
36070847 | MOTOR 24V PARA AGITADOR (centricol) | 130.9
50000873 | MOTOR CABECERA CAMA DOMETAL MOD: 1310105 SERIE:408 | 291.55
36071736 | MOTOR CAPACITOR 330 VAC 108-130 MFD 50/60 HZ | 9.9
36072071 | MOTOR CON POLEA PARA AGITADOR BASCULANTE | 208.845
36071711 | MOTOR DE ALTURA LOS PINOS | 805.63
36072165 | MOTOR DE VENTILADOR DE DIFUSOR DE NEVERA EM670 110/120V 50/60HZ 18W IPR | 35.499
36071953 | MOTOR ENGRANAJE REF 6005500479 | 498.794
36070292 | MOTOR KIT 115 VAC 50/60 HZ 1500 RPM | $3,035,214
50003125 | MOTOR LINAK LA27*200MM REF C-700/800 | 654.081
36071254 | MOTOR LINAK LA27*70MM LA27-U118-01 REF C-700/800 | 668.78
36071683 | MOTOR LINAK LA27-U140-00 COD 104099378 (CABECERA) | 681.319
50000874 | MOTOR LINAK LA27X130MM LA27-U1 | 645.619
36071306 | MOTOR PARA AGITADOR MAZZINE INDULAB MODELO TA-09-E | 65.45
36070314 | MOTOR PARA INCUBADORA AIR SHIELDS 100/200 | $4,629,100
36071926 | MOTOR PARA SELLADORA 220V COD 1212001 | $2,905,980
36071054 | MOTOR REF J238-075-7076 120V 60HZ | 27.5
36071663 | MOTOR VENTILADOR DEL CONDESADOR ULTRACONGELADOR HELMER | $5,445,519
36071402 | MOTORREDUCTOR DC 12V 60 RPM | 48.552
36071398 | MOTORREDUCTOR MOTOR BRUSHLESS S30K 12V 14RPM TORQUE | 18.5
36071187 | MOUSE ENCODER (TARJETA) MONITOR EDAN IM70 | 180.001
36071737 | MOUSE ROTATORIO EDAN | 236.299
36070875 | MOUSE ROTATORIO EDAN PARA MONITOR IM50 (encorder) | 128.52
36071410 | MT60 MMI HOUSING PARTIAL ASSEMBLY REF KY 683300 | $4,117,400
36071831 | MUELLE DE FLEXION REF MC019915-00 | 383.958
36070204 | NANODUCT CABLE ENSAMBLE ELECTRODO REF RP 359 | $1,850,200
36071071 | NEBULIZADOR PORTATIL | 453.364
36071764 | NEVERA 45 LTS CON RUEDAS Y TERMOMETRO | 780.059
36070354 | NEVERA 7 LT PORTATIL | 355.145
36071214 | NEVERA DE TRANSPORTE CON TERMOMETRO 52 L | 906.409
36070271 | NEVERA PORTATIL 22 LT | 352.9
36070855 | NEVERA PORTATIL 57 L CALIBRADAS | 740.525
50001910 | NIPLE TUERCA GALVANIZADO 2 PULGADAS | 33.32
36070247 | NUPREP® GEL PARA ELECTRODOS | 47.276
36071258 | O - RING 030 EDDM | 17.85
36070143 | OBJETIVO C MOUNT 18MM TEKNOCAM 3500 | $4,524,000
36070145 | OBJETIVO MICROSCOPIO PLCN40X-1-7 PLAN ACROMATICO 40X OLYMPUS | 960.605
36071103 | OCLUSOR DE OJOS | 40.499
36072175 | OCULAR ENFOCABLE WF10X/22 PARA ESTEREO JSZ UB200I BK6000 | 773.5
36070865 | OLIVA BLANDA GENERICAS | 20.111
36070132 | OLIVA FONENDOSCOPIO WELCH ALLYN | 108.29
360710734 | OLIVAS FONENDOSCOPIO WELCH ALLYN REF 5079-366 | 107.814
36071358 | OPTOACOPLADOR MOC3021 | 1.904
36072030 | ORING 110 NITRILO | 2.38
36072031 | ORING 114 NITRILO | 2.975
36071965 | O-RING 26.2 X 3 10 EACH REF 9344144 | 128.898
36072215 | ORTOTOLIDINA R SLN 0.1% 15 ML | 6
36071571 | OTOLUZ CON CURETA | 75
36071638 | OXIMETRO DE PULSO REF A320 | 82.11
36071856 | OXIMETRO DE PULSO REF MD300C2 | 129.999
36071582 | PACK DE BATERIAS PARA S5 | $5,109,860
36071241 | PALANCA OPERAC PANEL ADMISION AIR INCU REF 87047 | 180.545
36070972 | PANEL ACRILICO LATERAL DERECHO SM 401 REF R11500/1 medix | $1,285,200
36072092 | PANEL ACRILICO CON DOS PORTAMANGAS PARA AISLADOR LFGI-3 USP SERIES UN | $6,545,000
36071008 | PANEL ACRILICO FRONTAL SM 401 REF R11507 | $1,249,500
36070971 | PANEL ACRILICO TRASERO ARMADO CABEZA SM 401 REF R11502 medix | $1,190,000
36072106 | PANEL CIRCUITO + LEXAN EXTERNO DERECHO | 358.904
36072107 | PANEL CIRCUITO + LEXAN EXTERNO IZQUIERDO | 358.904
36072150 | PANEL CIRCUITO + LEXAN INTERNO DERECHO | 371.994
36072151 | PANEL CIRCUITO + LEXAN INTERNO IZQUIERDO | 371.994
36072038 | PANEL DURALINE XD14 VR+18411030 SCU MINI | $11,192,307
36071563 | PANEL EXTERNO DERECHO CAMA STRYKER MODELO SV2 # HM17310 | 429.27
36071297 | PANEL EXTERNO DERECHO CAMA STRYKER MODELO SV2 CONFIGURED SERIE 2412100015750078 | 300.28
36071560 | PANEL EXTERNO IZQUIERDO CAMA STRYKER MODELO SV2 # HM17311 | 429.27
36070222 | PANEL FRONTAL DE BALANZA HEALTH O METER MOD:553KL | 281.953
36071060 | PANEL PARA BALANZA DE RECOLECCION CENTRON MODELO: CM 735A | 966.792
36070261 | PANTALLA LCD PARA ELECTROCARDIOGRAFO FUKUDA FX-7102 | $2,877,424
36071181 | PANTALLA MONITOR DE SIGNOS VITALES EDAN IM70 | $2,451,400
36071492 | PANTALLA PARA TELEPACK ID 49061 SN YV2225 | $8,341,810
36071595 | PANTALLA PROTECTORA HD MC023399-01 | 782.693
36071992 | PANTALLA TACTIL PARA MONITOR DE SIGNOS VITALES EDAN IM70 | $1,544,620
36071447 | PAPEL DE PLASTIFICACION TERMICA X 60 MT (12 X 19 X 13) | 114.999
36071797 | PAPEL HEPA 60X100 CM PARA INCUBADORA | 202.3
36070217 | PAQUETE CALIENTE CERVICAL FISIOTERAPIA | 75.999
36070219 | PAQUETE CALIENTE DORSOLUMBAR FISIOTERAPIA | 142.4
36070218 | PAQUETE CALIENTE ESPINAL FISIOTERAPIA | 98.4
36070216 | PAQUETE CALIENTE STANDAR FISIOTERAPIA | 61.2
36071005 | PAQUETE DE BATERIA PARA MAQUINA DE ANESTESIA PERSEUS | 396.143
36071593 | PAQUETE DE BATERIA REF MK08634 P | 567.528
36071413 | PAR DE OVOIDES MINI REF 084203 | $4,769,366
36071414 | PAREJA DE TAPAS OVOIDES DE 20 MM PEQUEÑAS REF 085235 | $5,970,137
36071415 | PAREJA DE TAPAS OVOIDES DE 25 MM MEDIANA REF 085236 | $5,970,137
36071416 | PAREJA DE TAPAS OVOIDES DE 30 MM GRANDES REF 085237 | $5,970,137
36070224 | PARLANTE 16OHM 5W MONITOR FETAL | 17
36071836 | PARLANTE PARA MONITOR DE SIGNOS VITALES IM70 | 242.463
36072039 | PARTE OPTICA REF 2757691 | $6,137,657
36070867 | PCB ASS Y FOR CX 21 ref AW475200 OLYMPUS | 952
36072014 | PEDAL ALAMBRICO PARA MICROSCOPIO CARL ZEISS OPMI LUMERA T | $21,500,000
36071532 | PEDAL DE DISCO PARA AIRE | 224.49
50002075 | PEDAL PARA BICICLETA U60 | 107.1
36070375 | PERA CON VALVULA INFUSOR RIESTER | 107.1
36070374 | PERA CON VALVULA TENSIOMETRO SENCILLA | 23.8
18000271 | PERA CON VALVULA DE TENSIOMETRO (TYCOS) | 81.991
36072082 | PERFIL DE SILICONA BIOSTAMP | 35
36072048 | PERILLA ACCIONADOR TABLERO COD 1400000327 | 26.18
36071622 | PERILLA DE TERMOSTATO PARA TANQUE DE PARAFINA | 109.999
36071436 | PERILLA DE TORNIQUETE MANOMETRO | 249.9
36071113 | PERILLA PARA COLIMADOR GRIP BR PORTATIL RAYOS X SIEMENS | 381.109
50000942 | PERILLERO DE PALA | 5.499
36071401 | PERRO GALVANIZADO 1/4 | 750
36072060 | PESA PATRON CILINDRICA EN ACERO INOXIDABLE 200 GR CLASE F1 CON CALIBRACION ONAC | 384.965
36072061 | PESA PATRON CILINDRICA EN ACERO INOXIDABLE 2KL CLASE F1 CON CALIBRACION ONAC | 979.965
36072062 | PESA PATRON CILINDRICA EN ACERO INOXIDABLE 5KL CLASE F1 CON ACREDITACION ONAC | $1,289,365
36071450 | PESAS PARA DEDOS SET 5 PC REF FE100470 | 346
36071261 | PIECERO ACRILICO PARA CUNA-CAMA LOS PINOS REF PL 1694 V1.1 | 206.079
36071564 | PIECERO PARA MESA DE CIRUGIA | 899.64
36070198 | PIEZA DE MANO AZUL PARA GENERADOR DE ENERGIA BISTURI HARMONICO REF HARHPBL | $3,404,780
36071824 | PIEZA DE MANO GRIS PARA GENERADOR DE ENERGIA BISTURI HARMONICO REF HARHPGR | $2,301,860
36070127 | PIEZA DE MANO GRIS PARA GENERADOR DE ENERGIA BISTURI HARMONICO REF HP054 | $1,375,045
36071481 | PIEZA DE MANO INFINITI OZIL REF 8065750469 | $15,787,730
36071528 | PIEZA DE MANO P/CAVITRON D5 NO OPTICA | 541.45
36071304 | PIEZA DE MANO PANA MAX PLUS 2 STANDART REF PA2365 | $1,069,601
36072123 | PIEZA DE MANO PARA CRANEOTOMO REF MR8-AF02 F2-B1 | $8,330,000
36070320 | PIEZA DE MANO PROGYNE | 646.051
36071587 | PIEZA DE MANO SHAVER REF 72200616 | $13,955,147
36071656 | PIEZA DE MANO VA X70 NO OPTICA REF E350050 | $1,779,050
36071525 | PIEZA DE MANO VA2-HP NSK | $1,377,600
50003027 | PILA AAA RECARGABLE | 18.999
36070186 | PILA CR 1220 3V | 7.999
36070166 | PILA CR1520 ALCALINA | 24.999
50000953 | PILA CR2032 | 8.5
36071507 | PILA CR2354 | 25.999
36070781 | PILA CUADRADA 9V RECARGABLE | 32
36070088 | PILA LITHIUM DL123A - CR123A | 15.999
12025009 | PILA MEDIANA TIPO C | 6.247
36071153 | PILA PARA NEVERA PORTATIL 4 LITROS | 23.8
36071154 | PILA PARA NEVERA PORTATIL 6 LITROS | 29.75
36071490 | PILAS FRIAS BIP-6 0.6 LTS | 19.992
36070844 | PIN DE VALVULA PARA MONAL T 75 REF KY 643300 | 369.019
36071788 | PINTURA OW-19 NAGAR GALON | 97.9
36071789 | PINTURA OW-83 ULM GALON | 97.9
36071725 | PINZA CORTA PILAR/IPR | 10.601
36070033 | PINZA DE OXIMETRIA NONIN DE CLIP PARA ADULTO MOD.8000AA 1MT | 446.6
36070322 | PINZA DE SATURACION ADULTO PARA MONITOR NIHON KOHDEN REF P225F | $1,166,200
36070919 | PINZA DE SATURACION PEDIATRICA PULSOXIMETRO EDAN H100B | 203.093
36071102 | PINZA PARA ADECUAR FOTOFORO- CARETA OTORRINO | 55.93
50702190 | PINZA SPO2 DS100A NELLCOR -ORIGINAL | 416.5
36070800 | PINZA SPO2 NEONATAL MEDRAD | $5,890,500
18000147 | PINZA SPO2 PARA MONITOR CRITICARE NGENUITY 8100 | 638
36070799 | PINZA SPO2 PEDIATRICO MEDRAD | $5,890,500
50702191 | PINZA SPO2 U410-29 EDAN (6 PINES. PINZA DIRECTO) | 233.24
36071916 | PIÑON DE BAQUELA 15 Z - 10 Z REF 1.212.007 | 350.217
36071308 | PIPETA AUTOMATICA 0.5-10 UL | 436.612
16000991 | PIPETA AUTOMATICA 1000 U - 5000 U (1-5ML) BOECO | 407.561
36071307 | PIPETA AUTOMATICA 100-1000 UL | $1,477,980
36071309 | PIPETA AUTOMATICA 10-100 UL ref 705874 | $1,261,400
36071361 | PIPETA AUTOMATICA DE 20-200UL | $1,291,150
36072036 | PIPETEADOR AUTOMATICO LEVO PLUS 0.1-100 ML | $1,376,830
36071787 | PISTOLA DE PINTURA MARCA UBERMANN | 72
36071387 | PISTOLA SOPLAR Y ASPIRAR 500W 1 VELOCIDAD STANLEY SKU 543272 | 189.899
36071618 | PISTON DE APERTURA PARA PUERTA CENTRIFUGA C28-A | 596.19
50000989 | PISTON STABILUS GAS SPRING LS 750 REF. 4422 | 41.65
36072085 | PLACA DE 2 CANALES A RELE 5V CON OPTOACOPLADOR Y LED ARDUINO | 10.5
36071838 | PLACA DE ACCIONAMIENTO HI LOW PARA SOPORTE REF 87223 | $3,024,016
36071792 | PLACA DE CI CONTROL 3 REF 8608941 | $10,556,884
36071627 | PLACA DE CIRCUITO IMPRESO REF 9701723 | $6,535,297
36071832 | PLACA DE CONECTOR HD REF MC062262-03 | $3,957,308
36072142 | PLACA DE ELECTRODO REF 6114936699 | 30.507
36071400 | PLACA DE PACIENTE EMC NEUTRAL PLATE ELLMAN PARTE H4 | $2,032,500
36071120 | PLACA DE RESPALDO PARA MESA MAQUET REF 84024322 | $1,834,761
36070191 | PLACA DE SERVO HUMEDAD Y OXIGENO R412012/1 | $2,784,000
36072171 | PLACA UNIVERSAL PARA PLACA DE CIRCUITO IMPRESO DE 2X8 CM DOBLE CARA | 2.399
36070974 | PLAQUETA FUENTE ALIMENTACION Y POTENCIA PARA SM 401 REF R40190 medix (tarjeta) | $1,547,000
36071237 | PLATILLO DE VALVULA REF M23225 | 49.687
36071226 | PLATINA EN ACERO INOX 1/4 | 190.4
36071202 | PLATO PORTAMUESTRAS PARA CENTRIFUGAHANIL MODELO SERO-75 | $4,357,230
36071981 | PLUG 2.5MM STEREO PLASTICO PROTECTOR (PL-122P) | 6.069
36071287 | PLUG 3.5 MEDIANO STEREO DIGITAL PUNTA PLATEADO PARA CABLE 7MM PL 308B | 6.5
36071713 | PORTA ESCOBILLAS PARA MOTOR DE SEROFUGA | 1.5
36071962 | PORTA SONDAS TRANSVAGINAL VE8 | 747.49
36071860 | PORTAFILTRO PARA BOMBA DE VACIO 2 PULGADAS | $2,003,960
36070126 | PORTALAMPARAS ILED 3 ESTERILIZABLE REF 1432804 | 142.691
36071680 | PORTAMEMBRANA EN PVC TIPO 3012 CONEX-3/8X1/4X1/4 HNPT | 200
36072210 | POSITIONER ITEM REF 579320724 | $8,130,414
36071106 | POSTUROMETRO | 852.001
36070903 | POTASIO CLORURO SOLUCION 3.0M X 250 ml | 46.41
36071555 | POWER SUPPLY KIT PN-M925644A001 AUTOLOG | $11,699,509
36071770 | PREFILTRO 940X500X14 MM AL 35% DE EFICIENCIA CON MEDIO FILTRANTE EN FIBRA SINTETICA LAVABLE | 235.62
36071726 | PRENSA EMBOQUILLADOR UNIWELD | 34.301
36071998 | PRESOSTATO DE PALANCA | 101.15
36071672 | PRESOSTATO EVANS MODELO 35120305 | 159.988
36072046 | PRESOSTATO KP5 AUTOMATICO | $3,276,710
36071703 | PRESOSTATO REARME AUTOMATICO (SECADOR AIRE MEDICINAL) | $2,138,334
36071530 | PROCESADOR DE IMAGEN CABEZAL D REF P17425 | $22,480,635
36071557 | PROTECCION DELANTERA BB INFA WARMER REF 96278 | $3,060,983
36071993 | PROTECTOR FLEXIBLE EN HYDROGEL | 65
36071575 | PROTECTOR PLASTICO DE PIES PARA SILLA ODONTOLOGICA | 39.999
50000906 | PROTECTORES GRISES CONTROL BARANDAS REF 11298- 11296 | 45.22
36070113 | PUERTA INCUBADORA ACRILICO SOLAMENTE PARA TR200 | $1,136,800
36071569 | PUERTA PARA INCUBADORA ATOM MODELO AIR INCU I REF 87052 | $3,755,746
36070082 | PULMON DE PRUEBA SILICONADO N6647 | 788.8
36071227 | PULSADOR 3 PINES | 600
36071285 | PULSADOR BALANCIN 2 POSICIONES 5 PIN ELEVADOR PARA VIDRIO DE CARRO | 9.999
36070207 | PULSOXIMETRO EDAN H100B | 864.733
36071947 | PULSOXIMETRO GMDPX-500D MARCA GMD | 102.34
36070806 | PULSOXIMETRO NEONATAL | 678.3
36071424 | PUNTA CANULA METALICA PARA JERINGA TRIPLE | 18.35
36070185 | PUNTA CONICA PARA CAUTIN WP-25 REF ST7 | 26.216
36071281 | PUNTA DE FACO RECTA 30° REF RTS30 | 111.86
36071923 | PUNTA DE JERINGA TECNIPOLO | 19.92
36071212 | PUNTA ELLMAN PARA EQUIPO DE RADIOFRECUENCIA REF TA2B | 232.139
36071213 | PUNTA ELLMAN PARA EQUIPO DE RADIOFRECUENCIA REF TA9B | 232.139
36071465 | PUNTA FINA PARA CAUTIN WELLER 25W | 34.499
36070184 | PUNTA PARA CAUTIN SP-23 REF MT1-2 | 1.972
36071466 | PUNTA PARA CAUTIN WELLER 40W | 48
50001024 | PUNTA PARA CAUTIN WELLER DE 12 WATTS | 13.518
50001025 | PUNTA PARA CAUTIN WELLER DE 35 WATTS | 29.018
36071625 | PUNTAS AZULES PARA PIPETA AUTO DE 200-1000 UL HUMAN | 136.645
36071784 | PUNTAS PARA MULTIMETRO CON CAIMANES ADAPTABLES 1000V 10A | 19.873
36071050 | PUNTO DE ANCLAJE (LAMINA CON TORNILLO) PARA CAMA DOMETAL REF REP1421 | 8.33
36071003 | RACOR CODO M5 X 4MM METALICO | 14.28
36070190 | RACOR DISS O2 1/4 UNF 24 HILOS | 25.52
36072147 | RACOR MACHO MACHO EN BRONCE | 113.05
36071084 | RACOR PARA FILTROS AUTOMATICOS DE 1/4 NPT A 1/4 ANILLO | 15.47
36070872 | RACOR PARA MANGUERA NEUMATICA DE 1/4 Y ROSCA PARA VALVULA DE 1/4 | 4.45
36071921 | RACOR RECTO DE 1/4*1/4 OD | 6.664
36072090 | RACOR RECTO DE 3/8 X 6MM | 8.33
36071284 | RASPBERRY PI 4 MODELO B 2019 QUAD CORE 64 BIT WIFI BLUETOOTH 4 GB | 424.779
36071348 | REEMPLAZO DE INSERTO | $1,085,194
36071814 | REFRIGERANTE R134A X 800 GR | 33.4
36071804 | REFRIGERANTE R404A X 650 GR | 36.999
36071601 | REGLETA HEMBRA SENCILLA DE 40 PINES REF HD40P-H | 1.049
50702107 | REGULADOR 02 TRG CGA 540 0 15LPM | 260.432
36071987 | REGULADOR DE AIRE PARA UNIDAD ODONTOLOGICA URBAN | 198.196
36072141 | REGULADOR DE AIRE PR1 PARA SLE 4000 Y 5000 MODELO GRJK REF L0P80/006/001 | $4,295,900
36071122 | REGULADOR DE ALTA PRESION CON VALVULA PARA BALA DE OXIGENO | 266.945
36071124 | REGULADOR DE OXIGENO 4000 PSI CON SALIDA DE 0 A 15 LPM | 361.284
36072140 | REGULADOR DE OXIGENO PARA SLE 4000 Y 5000 MODELO M Y N REF L0P80/007/001 | $4,414,900
36070225 | REGULADOR DE OXIGENO PR2 PARA SLE 4000 - 5000 MODELO A Y E N6615/02 | $3,596,000
36070913 | REGULADOR DE PRESION (pr3-pr4-pr6) ref N6623-S46 | $6,247,500
36070307 | REGULADOR DE VACIO RVTM3 760 MMHG | $1,216,283
50001594 | REGULADOR DE VOLTAJE 110V | 30
36071198 | REGULADOR DE VOLTAJE 120V | 69.001
36071299 | REGULADOR DE VOLTAJE 7805CT | 1.6
36072202 | REGULADOR DE VOLTAJE 7815 | 2.4
36071357 | REGULADOR DE VOLTAJE L7805CV | 904
36071558 | REGULADOR DE VOLTAJE LM317K | 8
36071411 | REGULADOR DE VOLTAJE LM7812 12V/1A | 1.8
36071933 | REGULADOR DOBLE FLUJOMETRO 15 LPM O2 X CGA 540 SERIE 195M GENTEC | 804.159
36070901 | REGULADOR PARA BALA DE AIRE | 571.2
36070820 | REGULADOR PRECALIBRADO AIRE X 60 PSI X CGA 590 | 335.537
36070344 | REGULADOR PRESION 1/4 | 103.53
50702494 | REGULADORES DE VACIO ANALOGO PACIENTE ACOP CHEM CODIGO 202005000 | 534.335
36070179 | REJILLA PROTECTORA DE DIFUSOR NEVERA | 7.499
36071150 | RELAY DRY CONTACT 12 VDC ref P413726387 | 476
36071674 | RELAY DRY CONTACT 12 VDC REF P413726387 | 714
36070794 | RELAY ESTADO SOLIDO 40A 240 VAC | 155.652
36072114 | RELAY POT 064 SUPCO ZERO | 58
36071149 | RELAY SPDT 12VDC ref P413720943 | 89.25
50001081 | RELE 11 PINES 110V | 60
36071347 | RELE 9660-C3018-189-08P8L | 11.7
36071344 | RELE DE ESTADO SOLIDO SSR-40 DA | 41
36071855 | RELE PTC QP2-5YD | 9.6
36071827 | RELE PTC QPS2-B4R7M61 DOS PINES | 20.199
36071909 | RELE RP5715 | 6.999
36071849 | RELE RP6015 PARA NEVERA | 7
36072187 | RELE RVA4AP3D 35A-400 VAC | 100.999
36070172 | RELE STARTER 110V | 12.999
36072108 | RELE TERMICO 12-18A P/NC1-09-2510 UI | 59.199
36071420 | RELEVO 12V 10A 5 PINES SRD 12 VDC SL C | 2.38
50001090 | RELOJ DE PARED | 20
36071189 | REMANUFACTURA BATERIA INTERNA MONAL t 75 ky 633300 | $4,295,305
36072153 | REMANUFACTURA DE BATERIA DE 7.2V 1000 MAH 16-42 EBAT 006 REV E ROSH LEAD FREE NIMH | 938.315
36071994 | REMANUFACTURA DE BATERIA MODELO BN122C # PARTE 102-012-312V/ 2 AH NI-CD PARA BALANZA CENTRON | 353.43
36071914 | REMANUFACTURA DE BATERIA PARA INCUBADORA AIR SHIELDS MODELO C450H-1 8.4V 1A | 353.43
36071707 | REP H050 FEB ASSY PARA ECOGRAFO ACUSSON P500 | $20,843,521
36071756 | REPOSACABEZAS REF B | 428.4
36071843 | REPOSAPIES PARA TOMOGRAFO CANON MODELO AQUILION SERVE NUMERO DE PARTE CT-FH02 | $4,760,000
36071483 | RESERVORIO DE AGUA PARA UNIDAD ODONTOLOGICA TECNIPOLO MODELO URBAN | 578.841
36071529 | RESINA CATIONICA AMBERLITE IRC 120NA BULTO X 25L (840G/L) | 969.85
36071619 | RESINA CATIONICA FUERTE 800GR/L LANLANG BULTO X 20 KGRS | 900
50004334 | RESINA MIXTA DESIONIZ AMBERLITE MB20-H/OH DUPONT 710GR/L | 86
36071603 | RESISTENCIA 10K 1/4 REF R-10K/1/4W | 36
36070069 | RESISTENCIA 120V 600W INCUBADORA AIR SHIELDS LLCS-90 | $3,074,000
36071633 | RESISTENCIA 4.7 KOHM 1/2 W | 100
50702394 | RESISTENCIA AUTOCLAVE CISA 2500W 220W | 980.2
36070823 | RESISTENCIA ESPIRAL TUBO DE CUARZO | 83.3
36071352 | RESISTENCIA FIJA TUBO CERAMICO 20 OHMIOS 110 V | 154.7
36071143 | RESISTENCIA GENERICA PARA SERVOCUNA RESUCITAIRE | 124.95
36071016 | RESISTENCIA INMERSION HEATER PARA AUTOCLAVE GETINGE | $2,367,919
50702133 | RESISTENCIA PARA AUTOCLAVE CISA 230V 9kW | 309.4
36071752 | RESISTENCIA PARA AUTOCLAVE DENTOMAT MODELO AUTOMAT 1800 | 278.817
36071245 | RESISTENCIA PARA SELLADORA DE PEDAL | 71.4
36071646 | RESISTENCIA PARA SELLADORA LONG 145MM | 53.55
36071246 | RESISTENCIA PARA SELLADORA LONG 34 CM DE OJO A OJO | 71.4
50001721 | RESISTENCIA PARA SELLADORA MANUAL | 29.75
36071088 | RESISTENCIA PARA TANQUE DE PAQUETES CHATTANOGA MODELO 2302/2304 | 148.75
36070273 | RESISTENCIA QUARTZ 120 V DRAEGER | 739.065
36071142 | RESISTENCIA TERMICA PARA SERVOCUNA DRAEGER REF MU11222 | $1,143,200
36070237 | RESISTENCIA TUBO DE CUARZO 18 OHMIOS 670W 110V | 81.2
36070215 | RESISTENCIA TUBO DE CUARZO 24OHM 38CMS CUNA ADVANCED MODELO A-3051 | 214.2
36071200 | RESISTENCIA TUBULAR 220V 1500 WATTS | 142.8
36070236 | RESISTENCIA TUBULAR 700W 220V SEROTECA | 104.4
36070960 | RESORTE FABIUS GS REF A10594 | 9.551
36072002 | RESORTE PARA CHAPA DE CUARTO FRIO | 89.25
36070325 | RODAMIENTO 600ILU NTN | 11.305
36070178 | RODAMIENTO METALICO 6201Z NSK | 8.12
36070177 | RODAMIENTO METALICO 629Z NBM | 9.28
36071865 | RODAMIENTO VC 200/300 POS 07 | 300.437
36070058 | RODAMIENTOS 608ZZC3 METALICOS | 4.25
50001110 | RODAMIENTOS R4ARS | 5.355
36071368 | RODILLO DE ELECTROCARDIOGRAFO EDAN SE-3 REF REP-215 | 149.599
36070996 | RODO 5 PULG CON ESPIGO ROSCADO FRENO TENEDOR ref 9044 | 130.9
36071659 | ROLLING PUMP P22D-003RW COD 6104900812 | $1,350,626
36071606 | ROTOR PARA CENTRIFUGA C28A BOECO ref BOE 01624 | $2,796,500
36071027 | RSC-1 BLU REUSABLE CABLE CHANNEL 1 X1 | 309.4
36071026 | RSC-2 TPE REUSABLE SENCABLE CHANNEL 2 X1 | 309.4
36071727 | RUBATEX PARA TUBERIA DE COBRE DE 1/2 PULGADAS X 1,8 METROS | 8.1
36070298 | RUEDA 5 PULG CON TORNILLO 1/2 CON FRENO (LLANTAS PARA INCUBADORA ADVANCES) | 92.106
50003430 | RUEDA 6 PULGADAS CON BUJE REF 10452 | 199.92
36072192 | RUEDA CA FRENO 4 PULGADAS (100MM) CON TORNILLO DE 1/2 CON ROSCA | 65.45
36072017 | RUEDA CON FRENO PARA SYSTEM 9000 REF 133743 | 774.928
36070874 | RUEDA CON FRENO REF 133743 (ARROW) | 511.7
36071101 | RUEDA MEDCASTER 5 PULGADAS REF: SQD27NYLONE1/ PARA CAMA LOS PINOS | 101.499
36071570 | RUEDA TENTE POLIURETANO 5 PULGADAS FRENO CENTRAL COD 1100200143 | 310.448
36071252 | SAFETY EYEGLASSES 532-561-659 REF 0504-257 | $1,428,000
50001549 | SAL MARINA HYDROSAL BULTO 25 K | 36
36071712 | SEGURO BASE DE CARRO DE TRANSPORTE A EQUIPO (DOCKING LATCH V) | 468.548
36071682 | SEGURO DE SONDAS (REP) MTM ASSEMBLY | $23,171,997
36070932 | SEGURO PLASTICO MANIJA MAZDA | 1.02
36072058 | SELLADORA MANUAL PCS200A BROTHER | 172.794
36071444 | SELLO DE PROTECTOR DE ESQUINA REF 96294 | 70.483
50702434 | Sensor Adulto Tipo Clip(pinza) Reusable Covidien | 372.858
36072013 | SENSOR BIS COVIDIEN BIS LOC 4 CHANEL CABLE REF BISLOC4 | 470.05
36070801 | SENSOR DE ALARMA ALTA TEMPERATURA | $1,725,500
36071158 | SENSOR DE APERTURA DE PUERTA (sistema 3sense pro-e) | 214.2
36070925 | SENSOR DE FLUJO ADULTO TERMISTOR REF 202661-040 | 580.72
36072100 | SENSOR DE FLUJO DEL ASM DEL PW REF 8604790 | $1,511,069
36070934 | SENSOR DE FLUJO DESECHABLE NEONATAL CROSSVENT REF 4409C | 147.56
36070146 | SENSOR DE FLUJO EXPIRATORIO REF KY442400 | $1,130,500
36071967 | SENSOR DE FLUJO INFINITY REF 6871980 | 185.638
36070264 | SENSOR DE FLUJO INSPIRATORIO EXTEND XT REF KY318300 | 750
36070163 | SENSOR DE FLUJO MAQUINA ANESTESIA DRAEGER REF 8403735 | 167.504
36070370 | SENSOR DE FLUJO MIR ref 910590 | 891.999
36070997 | SENSOR DE FLUJO NEONALTAL ISO 15 PARA VENTILADOR babylog vn500 | $1,235,297
36071063 | SENSOR DE FLUJO NEONATAL REF: 8410179 PARA VENTILADOR DRAGER VN500 | 333.2
36071139 | SENSOR DE FLUJO PARA VENTILADOR CRIUS V6 | 394.278
36070304 | SENSOR DE FLUJO PARA VENTILADOR MONAL T75-T60 REF:KY632200 | 737.8
17000038 | SENSOR DE FLUJO PROXIMAL NEONATAL REUSABLE P/VENTILADO AVEA REF 16465 | $1,496,400
36070147 | SENSOR DE FLUJO REUSABLE PARA MONNAL REF KY632200 | 330.6
36072134 | SENSOR DE FLUJO REUTILIZABLE (AUTOCLAVABLE) PN 950185 COD 84301 VENTILADOR HAMILTON | $3,404,888
36070091 | SENSOR DE HUMEDAD NATAL CARE ST-LX REF R12134 | $1,148,400
36071629 | SENSOR DE HUMEDAD PARA SISTEMA DE MONITOREO RISS | 535.5
36070858 | SENSOR DE NIVEL LEVEL SWITCH LS801-15N | $1,975,851
36072097 | SENSOR DE OXIMETRIA DE CAPUCHON 3M REF 202948-040-300 | $2,507,330
36070324 | SENSOR DE PIEL REUSABLE PARA CRITICOOL VERDE REF 014-00021 | $3,711,015
36071841 | SENSOR DE PRESION MPX5700DP PARA AUTOCLAVE DENTOMAT | 386.75
36071206 | SENSOR DE PULSO PARA BICICLETA RECUMBENT | 56.882
36071487 | SENSOR DE PULSOXIMETRIA PEDIATRICO CINTA REF 202617-000 | 860.37
36071970 | SENSOR DE PULSOXIMETRIA PEDIATRICO REF 202944-030-100 | $1,011,500
36071720 | SENSOR DE RONQUIDO REF 302556-200-0080 | 907.97
36071863 | SENSOR DE SATURACION DE OXIGENO REF U405-16 PARA NIHON KOHDEN DB9-1.5M | 192.78
36070917 | SENSOR DE SATURACION NEONATAL PARA PULSOXIMETRO EDAN H100 | 146.37
36071209 | SENSOR DE SPO2 PINZA ADULTO BCI REF SA11Y-06 | 126.735
36070074 | SENSOR DE SPO2 PINZA ADULTO CONECTOR TIPO MASIVO | 184.45
36070987 | SENSOR DE TEMPERATURA ADULTO NIHON KOHDEN REF P240B | 648.114
36070165 | SENSOR DE TEMPERATURA ADVANCED REF T10-AS | 380.8
36071053 | SENSOR DE TEMPERATURA CUNA RESUCITAIRE DRAEGER REF MU11225 | 502.705
36070326 | Sensor de temperatura de aire n° de parte 12126A para incubadora Natal care modelo: ST/LX. | $1,547,000
36072075 | SENSOR DE TEMPERATURA DE AIRE TR-200 PARA EQUIPOS CON NUMERO DE SERIE 1792 REFERENCIA R45472 | $1,666,000
36070845 | SENSOR DE TEMPERATURA DE MONITOR DE SIGNOS VITALES PEDIATRICO REF 4329848 | $1,469,305
36071383 | SENSOR DE TEMPERATURA DE PIEL 10MM ATOM REF 60882 | $2,177,700
36071015 | SENSOR DE TEMPERATURA DE PIEL 5MM ATOM REF 60883 | $1,713,600
36071476 | SENSOR DE TEMPERATURA DS18B20 | 19.15
50004101 | SENSOR DE TEMPERATURA FULL GAUGE | 26
36070936 | SENSOR DE TEMPERATURA M 75 REF KY642900 | 714
36071584 | SENSOR DE TEMPERATURA OHMEDA REF T3510-PS | 236.81
36071819 | SENSOR DE TEMPERATURA P100 (TEMPERATURAS DE ULTRACONGELADOR) | 9.5
36070096 | SENSOR DE TEMPERATURA PARA ADULTO/NIÑO PIEL | 157.08
36071004 | SENSOR DE TEMPERATURA PARA CENTRIFUGA PRESVAC | 303.093
36071354 | SENSOR DE TEMPERATURA PARA MONITOR DE SIGNOS VITALES IM70-M50 | 124.95
36071985 | SENSOR DE TEMPERATURA PIEL NEONATO COMPATIBLE CON ATOM REF ST3315 | 451.605
36070060 | SENSOR DE TEMPERATURA PIEL REF DIR-10 | 783.972
36071763 | SENSOR DE TEMPERATURA TIPO CATETER ADULTO REF TT-411T | $1,060,201
36071477 | SENSOR DE TEMPERATURA Y HUMEDAD AM2302/DHT22 | 37.649
36070835 | SENSOR DE TEMPETARURA S.V MINDRAY T8 ESOFAGO RECTAL | 273.7
36070343 | SENSOR DE TEMPETATURA (HORNO) | 15
36071373 | SENSOR DE TORAX CON CINTURON DE ESFUERZO PARA ADULTO PERFECT FIT REF 202996-000 | $2,760,800
36072000 | SENSOR INDUCTIVO DE PROXIMIDAD NPN REF LJ18A3-5-Z | 27.251
36070939 | SENSOR PARA CONTROLADOR DE TEMPERATURA FULL GAUGE MT 543 E PLUS | 13.501
36071972 | SENSOR PARA CONTROLADOR MT530 | 535.5
36071654 | SENSOR PATO REF 6871530 | $11,013,440
36071019 | SENSOR PULSOXIMETRIA ADULTO CINTA 3 MTS REF 202942-000-300 | $1,450,612
36070175 | SENSOR QUATRO BIS REF#186-0106 | 82.586
36070323 | SENSOR RECTAL DE TEMPERATURA PEDIATRICO CRITICOOL GRIS REF 014-00005 | $3,779,797
50702440 | Sensor SPO2 Datex Adulto | 205
36070105 | SENSOR SPO2 MASIMO ADULTO 14 PIN 3 MTS | 179.8
36071884 | SENSOR SPO2 MASIMO M TECH ADULTO 14P 3 MTS REF U410-15 | 235.62
36071544 | SENSOR SPO2 MULTISITIO REF P225G | $1,874,737
50702441 | SENSOR SPO2 NELLCOR ADULTO - GENERICO | 199.92
50702399 | Sensor SPO2 Nellcor Adulto D89 3Mts | 145
36071847 | SENSOR SPO2 NIHON KOHDEN TECH NEONATAL DB9 1M UNIMED REF U305-16 | 196.35
36071040 | SENSOR SPO2 SUAVE REF 8000SS-3 | $1,377,570
36070281 | SENSOR T° INCUBADORA DRAGER ISOLETTE 8000 (Ref: MU12533) | 764.444
36071980 | SENSOR TEMPERATURA PIEL PARA INCUBADORA DRAEGER REF ST3356 GENERICO | 412.93
36071890 | SENSOR TEMPERATURA REUSABLE HUMIDIFICADOR F&P DUAL CONECTOR REDEL 6 PINES 2 GUIAS(900MR869) | 493.85
36071996 | SENSOR TEMPERATURA REUSABLE INCUBADORA MEDIX PEDIATRICO PIEL 3 PINES 1.5 MTS REF TMDX-15PS | 316.54
36070029 | SENSORES DE TEMPERATURA REDONDOS DE 3 PINES PARA INCUBADORAS AIR SHIELDS | 318.92
36070979 | SET 4 BARANDAS CAMA QUAXAR DOMETAL | $1,078,521
36072199 | SET CANDADO LAMINADO 50MM Y GUAYA FIXSER SKU 907590 | 13.892
36071049 | SET DE 4 BARANDAS SUPERIOR E INFERIOR LS 750 SIDE RAIL CON CONTROLES E INTERFAZ | $2,380,000
36071974 | SET DE 5 PIEZAS DISCOS ABRASIVOS 36MM PARA MOTOTOOL DISCOVER TOOLS SKU 107828 | 10.899
36070094 | SET DE ASAS S10B REF: C7B. B1B. C3B. A3B. D8B. F1B. A8B | 657.72
36071883 | SET DE CHUPAS PEDIATRICAS X 4 UND | 148.75
36071803 | SET DE CUBIERTAS REF 37103329 | $11,841,852
36071367 | SET DE FINGERSIMS X 3 | $3,153,901
36071429 | SET DE SONDA Y COMPARTIMIENTO DE ALMACENAJE TIPO AXIAL PARA TERMOMETRO WELCH ALLYN ref 02893-000 | 658.07
36071278 | SET DERIVADAS EKG PARA ELECTROCARDIOGRAFO MORTARA NEONATAL | 262.395
36072194 | SET DISCO DE CORTE METAL EZ456 1 PULGADA 38MM ACOPLE RAPIDO X 5 UND | 37.899
36072155 | SET MICROFONO PARA TELEPACK STORZ TP101 REF 40160031 | $8,721,441
36071006 | SET OF 4 SANDBANGS (pesas de inmovilizacion de pacientes resonador) | $1,513,644
36071866 | SHIM VC 200/300 POS 8 | 115.017
36071580 | SILLIN PARA BICICLETA ESTATICA U60 | 107.992
36071382 | SISTEMA BREASTSTEPTM INDEXED SHORT REF TRT 5271 | $45,454,342
36071031 | SISTEMA DE CANISER (sodalime canister for wato ex65pro) | 901.614
36072096 | SISTEMA DE EMERGENCIA PARA EQUIPO CP5 ECMO REF 60-01-35 | $12,728,466
36070367 | SISTEMA DE EVACUACIÓN POR FILTRO NARCÓTICO (Manguera) PARA TRES MÁQUINAS REF M33298 | 533.12
36071818 | SLEEPSENSE ELECTROENCEFALOGRAFO NIHON KOHDEN modelo eeg-1200J | $2,285,086
36070303 | SOCKET DE LARINGOSCOPIO WELCH ALLYN REF 608125-501 | 327.25
36070192 | SOCKET PARA MICROSCOPIOS CX31 | 336.77
50001164 | SOCKET PASADOR PARA LAMPARA | 6
36071801 | SOCKET REF 31023674 | $2,362,513
36071668 | SOLDADOR INVERSOR ARC 140M PROFESIONAL ELITE | 739.999
36071928 | SOLDADURA AL 5% | 8.099
36071807 | SOLDADURA DE PLATA 15% | 22.8
36071244 | SOLDADURA ESTAÑO 24-6040 MARCA KESTER | 347.999
36072119 | SOLDADURA PLATA 5% VARILLA 050 X 1/8 X 20 | 9.299
36071412 | SOLUCION CONTROL GLUCOSA Y CETONAS CJAX2 FCOX3 ML (GLUCOMETROS) | 41.823
36070050 | SONDA DE TEMPERATURA PARA ESTERILIZADOR CISA 4212HF REF 89764 | $1,723,760
36071621 | SONDA ECOGRAFIA 10MHZ AVISO/S QUANTEL 11054 | $35,391,444
36070909 | SONDA NEUMATICA D 1.0MM - L 605MM UROLOGIA EMS REF EL045 | $1,771,611
36071073 | SONDA PARA PAQUIMETRO ACCUTOME PACH IV PARTE 24-5001 | $6,724,184
36071323 | SONDA PARA REGLA BIOMETRICA ACCUTOME MODELO A SCAN | $7,726,666
36071316 | SONDA PARA TERMOHIGOMETRO TH-02 | 25
36070908 | SONDA UROLOGIA REF EL046 EMS | $1,771,611
36070959 | SOP TRAMPA DE AGUA W AL GRANDE FABIUS GS REF 6872528 | 176.476
36070787 | SOPORTE ASIENTO PARA MESA DE CX MAQUET ref 31120242 | $3,765,657
36070825 | SOPORTE AUXILIAR DE DESCENSO CAMA DOMETAL (INSTRUMECOL) | 38.08
36070951 | SOPORTE DE DISPARADOR COMPLETO REF 3779068 | 244.843
36070289 | SOPORTE DE PARED PARA MONITOR NIHON KOHDEN | $1,309,000
36070788 | SOPORTE DE PELVIS DERECHA PARA MESA DE CX MAQUET ref 31402883 | $1,702,086
36070789 | SOPORTE DE PELVIS IZQ PARA MESA DE CX MAQUET ref 31402893 | $1,702,086
36070786 | SOPORTE ESPALDAR DE MESA DE CX MAQUET ref 31402453 | $2,738,898
36071043 | SOPORTE INGUINAL RADIOLUCIDO PARA MESA DE CIRUGIA | 404.6
36070297 | SOPORTE LATERAL PARA INCUBADORA ADVANCED MODELO A9186 | 415.429
18000010 | SOPORTE PARA MONITOR EDAN | 396.27
36072012 | SOPORTE TRUCLIP REF TCLIP05 | 150.761
36071126 | SPARE PART CRITICOOL Referencia: 006-00002 (switche) | 916.3
36071177 | SPARE PART KIT Electrode kit g | $2,501,504
36071823 | SPEED VALVE ASSEMBLY KIT Ref Z9005/00M/001 | $19,742,100
36072161 | SPLITER HDMI | 50
36070887 | S-RESORTE ref M35122 | 41.816
50001184 | SUICHE 3 CALORES | 16
36071913 | SUICHE ALTA PRESION OSMOSIS DE 1/4X1/4QC AQUATEC | 130
36071523 | SUICHE BALANCIN RECTANGULAR 4 PINES 2 POSICIONES 10A REF SW-028 | 1.701
50001186 | SUICHE CODILLO | 3
36070102 | SUICHE CON PROTECTOR | 8
36070134 | SUICHE LAMPARA FOTOTERAPIA DAVID NINGBO | 136.85
50001984 | SUICHE PULSADOR 4 PINES | 1
36070062 | SUICHE SASSIN TIPO 1322 - 20 AMP 250VAC | 15.999
36071376 | SUPPORT FLEX COIL (COJIN RESONADOR) | 485.877
36071543 | SWITCH BAJA PRESION EQUIPO OSMOSIS DE 1/4 QC | 79.999
36071553 | SWITCH ELEVAVIDIROS 6 PINES | 12
36071716 | SWITCH REF 6016385801 AUTOCLAVE GSS67H | 327.581
36071451 | TABLERO DE PINZAS REF TO-T13F | 404
36070895 | TALADRO PERCUTOR PREMIUM 20V ref DCD 985 | $1,567,499
36070291 | TALLIMETRO KRAMER | 130.9
36071934 | TALLIMETRO PORTATIL 213 RANGO 20-205 CM DIV 1MM CON NIVELADOR REF 213 | 886.922
36070360 | TALLIMETRO SECA REF 206 | 142.8
36070941 | TANQUE DE MANTENIMIENTO EPSON PP 100 II | 297.5
36072173 | TANQUE DE PARAFINA X 6LB MARCA WAXKISS | 654.5
36071409 | TAPA CELDA MONNAL T-60 REF KY687100 | 423.64
36070061 | TAPA DE PERILLA PARA MONITOR EDAN M9 | 74.375
360710733 | TAPA DE SEGURIDAD (RDF CLOSING ASSY) ROTAFLOW ECMO REF 701011680 | $2,975,000
36071757 | TAPA EN POLIESTIRENO PARA NEVERA DEL BANCO DE SANGRE MEDIDA 72.5 X 24.5 CM | 64.388
50702621 | TAPA LATERAL DE MONITOR NELLCOR N5600 REF P0058-0 | 43.177
36072004 | TAPA PARA FRASCO DE VIDRIO REF 620625 THOMAS 500 CC | 142.8
36071353 | TAPA PARA IMPRESORA DE ELECTROCARDIOGRAFO EDAN SE-3 | 81.813
36070290 | TAPA SET-UP PARA ENDOSCOPIO FUJIFILM | $1,011,500
36071903 | TAPON ADMISION ACEITE | 198.73
36071108 | TAPON DE ROSCA PARA INTERCAMBIADORECMO REF: 70105.3611 | 225.068
36072110 | TAPON MACHO DE 3/8 NPT | 14.28
36071051 | TARJETA CONECTOR MONITOR FETAL EDAN F3 | 226.1
50001245 | TARJETA CONTROL EXTERNOS IZQUIERDA DOMETAL | 297.5
36071185 | TARJETA CONTROLADORA PARA POWER LED 175 ref. 20161420 | $1,201,762
36071141 | TARJETA DE CIRCUITOS USB EPSON 2145920 USB CIRCUIT BOARD ASSY GA PP-100II | 500
36071596 | TARJETA DE CONTROL ET15-2730791 | $18,872,766
36071473 | TARJETA DE DESARROLLO ESP32-WROOM-32 | 37.545
36070152 | TARJETA DE RED MONITOR EDAN M9 | 232
36071857 | TARJETA DE SERVICIO COMPAC FLASH V4.3 REF N6631/21/CF/V4.3 | $1,362,550
36071173 | TARJETA DE TRANSDUCTORES DE PRESION FP REF: 300R0015 | $5,831,000
36070167 | TARJETA DEL MODULO DE PRESION MONITOR M9 EDAN | $1,725,500
36071018 | TARJETA ELECTRONICA MODULO IBP PARA MONITOR EDAN IM 70 | $2,558,500
36071235 | TARJETA ELECTRONICA ON/OFF EDAN M50 | 333.2
36071339 | TARJETA ELECTRONICA PARA BALANZA DE RECOLECCION CENTRON MODELO CM735 REF 600-022-1 | $2,130,100
36070131 | TARJETA ENCODER PARA MONITOR N5600 X UNIDAD REF P1080-0 COVIDIEN | 425.604
36071195 | TARJETA ESP 32 | 29.85
36070953 | TARJETA MAIN BOARD CONCENTRADOR PHILIPS EVERFLO | 450
36071547 | TARJETA MARCADOR DE EVENTOS MONITOR FETAL EDAN F3 | 174.93
36071687 | TARJETA MESA DE CIRUGIA MEERA REF 9710012 | $11,531,755
36071208 | TARJETA MICROPROCESADOR TAEMA REF: KY600100 | $17,314,500
36071548 | TARJETA MPM MONITOR SIGNOS VITALES IM50 | $2,059,999
36071406 | TARJETA MULTIPARAMETROS EDAN IM70 | $2,975,000
36071535 | TARJETA MULTIPARAMETROS PARA MONITOR DE SIGNOS VITALES MARCA EDAN MODELO IM70 | $2,844,100
36072072 | TARJETA O CONTROL PARA AGITADOR BASCULANTE | 102.102
36070985 | TARJETA ON-OFF DE ENCENDIDO PARA MONITOR EDAN IM70 | 295.12
36071107 | TARJETA PARA MAQUINA DE ANESTESIA MINDRAY MONITORED SINGAL DETECCION BOARD (FRU) | $5,383,633
36070850 | TARJETA PRINCIPAL FABIUS GS REF 8608711 | $7,457,622
36071837 | TARJETA PRINCIPAL MONITOR DE SIGNOS VITALES IM70 | $2,106,300
36071568 | TARJETA PRINCIPAL PARA EKG EDAN SE-3 | $1,975,400
36071919 | TARJETA PRINCIPAL STATIM 5000 PCB SEVEN 100V/110V PN 01-109370S | $7,624,925
36070937 | TARJETA PRINIPAL DE MICROPROCESADOR PARA MONAL T75 REF KY641700 | $10,710,000
36071290 | TARJETA RFID 125KHZ CODIGO CORTO PAQ X 100 | 141.61
36071512 | TARJETA TECLADO MONITOR FETAL F3 | 273.7
36070838 | TARJETAS CONTROLES EXTERNOS DERECHA DOMETAL | 160.65
36071456 | TAZA ESCUPIDERA EN POLICARBONATO | 138.699
36071521 | TECLADO DE ALUMINIO DEL PANEL DE ANULACION REF 2095542 | $2,080,144
36072180 | TECLADO DE MEMBRANA 3 MOV REF FBR-878 | 113.05
36071539 | TECLADO DE MEMBRANA PARA BALANZA CENTRON MODELO CM 735 | 602.546
36071531 | TECLADO LEXAN MINICEN-ORTOALRESA COD PSAT23/0046 | 797.3
36072006 | TECLADO MATRICIAL DE 16 TECLAS 4X4 REF TM-4X4 | 15.839
36071491 | TECLADO PARA AUTOCLAVE STATIM 5000 REF 01-109671S | 884.17
36070068 | TECLADO PARA FORCE FX REF 1012634 | 518.52
50001917 | TECLADO PORTATIL CQ43-402LA | 153.999
36071975 | TEFLON ADHESIVO EN PLIEGO PARA SELLADORAS | 95.2
50001523 | TELEFONO YEALINK IP SIP-T23P | 389.263
36071115 | TEMP SONDE FUR COBE OXY (OXIGENADOR DE MAQUINA DE PERFUSION)REF 45-03-10 | $2,507,330
50001286 | TENDIDO CABECERO LS900 3074A DOMETAL | 102.34
50001287 | TENDIDO CENTRAL FIJO LS900 REF 3074C DOMETAL | 101.983
50001289 | TENDIDO CENTRAL MOVIL LS900 3074B DOMETAL | 123.165
50001288 | TENDIDO PIECERO REF 3074D DOMETAL | 144.585
50001783 | TENDIDO PIES CON GANCHO COLCHON LOS PINOS REF 402700474 | 516.142
36070863 | TENDIDO PUNZ ESPALDAR LOS PINOS REF 1402700259 | 518.974
36070862 | TENDIDO PUNZ FIJO LOS PINOS ref 402700257 | 178.9
36070864 | TENDIDO PUNZ PIECERO LOS PINOS 972 ref 402700230 | 337.967
36070312 | TENS DIGITAL | 311.699
50702120 | Tensiometro anaeroide adulto | 62
36070966 | TENSIOMETRO ANEROIDE DE PARED WELCH ALLYN REF 7670-01 | 904.4
36071749 | TENSIOMETRO DE ANEROIDES MANUAL ADULTO REF 500-V MARCA ALP-K2 | 178.5
36072166 | TENSIOMETRO DE ANEROIDES MODELO EXACTA REF 1350 MARCA RIESTER | 340.34
18000268 | TENSIOMETRO DE MURO PEDIATRICO W.A | 574.77
36071277 | TENSIOMETRO DE PARED 60-T20 MARCA GMD | 122.5
36071291 | TENSIOMETRO DIGITAL INALAMBRICO DE BRAZO REF UA-651BLE MARCA AND | 280
36070246 | TENSIOMETRO DIGITAL PROBP 200 | 692.31
36071908 | TERMICO DRB26N61A 2 | 3.999
36071854 | TERMICO MDFQD52UHY | 3.5
18000937 | TERMINAL AISLADA | 300
36072120 | TERMINAL PRESION HEMBRA AMARILLA | 99
50001305 | TERMINALES DE OJO | 711
36071859 | TERMISTOR ADULTO 1.5MM DIN 2.OM MODELO S58317 | $1,050,487
36071430 | TERMISTOR NASAL PEDIATRICO PARA ELECTROENCELOGRAFO N° PARTE SI1035 | $1,098,965
36071924 | TERMISTOR SLEEPSENSE PEDIATRICO | $1,870,680
36071651 | TERMO PARA VACUNAS CON PQS DE 1.7 LTS | 535.5
36071892 | TERMOCUPLA ADULTO REF 302548-200-0080 | 654.5
36070807 | TERMOCUPLA NASAL (SENSOR DE FLUJO DE AIRE)CADWELL | 696.15
36071986 | TERMOCUPLA OXIGENADOR REF 09026 | $2,737,000
36071188 | TERMOCUPLA PEDIATRICA REF: 814805-100 | 791.35
36071667 | TERMOCUPLA TIPO K CON TERMINAL PLANO REF HTP-001 | 5.327
36071665 | TERMOCUPLA TIPO K REF TERMO-K-5 | 28.798
36071470 | TERMOENCOGIBLE 1MM X METRO | 1.499
36071469 | TERMOENCOGIBLE 2 MM X METRO | 1.499
36071455 | TERMOENCOGIBLE 3MM X METRO | 1.499
36071454 | TERMOENCOGIBLE 5 MM X METRO | 1.499
50001822 | TERMOFORMADO CUBIERTA SEGURO BARANDA UCI | 12
50702207 | TERMOHIGROMETRO DIGITAL | 179.999
17000072 | TERMOMETRO DE PUNZON DIGITAL TIPO LAPICERO MAXIMO Y MINIMO | 80.423
36071604 | TERMOMETRO DIGITAL CON PUNZON REF TBT 12H | 239.676
36070803 | TERMOMETRO DIGITAL FIJO PEQUEÑO | 9.799
16002041 | TERMOMETRO ELECTRONICO DIGITAL CON ELECTRODO DE CABLE | 140
36070954 | TERMOMETRO FILAC 3000 AD ORAL REF 505000 | 627
36071025 | TERMOMETRO INFRA ROJO | 120
36072089 | TERMOMETRO INFRAROJO FLUKE 62 MAX MINI | 778
36070827 | TERMOMETRO INFRARROJO | 97.58
36070248 | TERMOMETRO INFRARROJO SIN CONTACTO | 72.985
36072105 | TERMOMETRO KTJ TA358 CALIBRADO CON ONAC | 233.24
36071881 | TERMOMETRO ROBUSTO PARA HACCP -50 A 220°C | 495.028
36071648 | TERMOSTATO 0-90 GRADOS 16 AMPERIOS RAINBOW REF 71090 | 68
36071809 | TERMOSTATO COMERCIAL E INDUSTRIAL 0-90 30 AMP 220 VAC/110 VAC TIPO PERILLA | 230.051
36071614 | TERMOSTATO I135-1.0 0112 | 17.85
36070780 | TERMOSTATO MULTICOMP 20A - 250v | 124.95
16002005 | TIMER DIGITAL JUMBO | 98.77
36070087 | TIRAS ELASTICAS DE MONITOR EDAN FETAL | 15
36070313 | TOCO PARA TRANSDUCTOR (MONITOR FETAL F3) | $1,104,716
36070189 | TOMA AIRE PARED REF 202.010.048 | 226.1
36071407 | TOMA CPLTA PARA MAQUINA DE ANESTISIA REF 8604412 | 232.714
36070041 | TOMA- ESCUDO DE AIRE MARCA ALLIED CONNECT II | 204.16
36070032 | TOMA- ESCUDO DE O2 MARCA ALLIED CONNECT II | 204.16
36070042 | TOMA- ESCUDO DE VACIO MARCA ALLIED CONNECT II | 204.16
36070169 | TOMA PARED OXIGENO ALLIED CHEMETRON REF: 202010100 | 392.7
36070188 | TOMA VACIO PARED REF 202.010.047 | 228.075
RP-0981705 | TORNILLO 1.7 X 5MM | 93.657
50001341 | TORNILLO 5/32 X 3/8 PULGADA | 46
36072015 | TORNILLO DE CABEZA PLANA ACERO INOXIDABLE M2 6MM REF M2PAX6 | 170
36070853 | TORNILLO DE MANIJA PARA MESA DE CIRUGIA MAQUET | 238.198
36070888 | TORNILLO DIN 84-AM2 ref 1330535 | 6.737
36071515 | TORNILLO EJE PARA AMALGAMADOR | 71.4
36071496 | TORNILLO TENSOR PARA BANDA CAMINADORA MODELO T60 | 30
36070065 | TORNIQUETE NEUMATICO MIEMBRO SUPERIOR 57X9 CM MARCA RIESTER REF 5255 | 246.33
36070239 | TORNIQUETE NEUMATICO RIESTER KOMPRIMETER 5255 | $1,701,700
36071758 | TRAMPA CONDENSADO ELECTRONICA 220V | $3,590,823
36070341 | TRAMPA DE AGUA DE AIRE MEDICINAL PARA VENTILADOR RAPHAEL | 397.46
36070155 | TRAMPA DE AGUA PARA MAQUINA DE ANESTESIA REF 6872130 DRAEGER | 169.456
36071255 | TRAMPA DE AGUA PARA MONITOR DE SIGNOS VITALES EDAN IM70 | 116.025
36070956 | TRAMPA DE AGUA REF 100-000080-00 PARA MAQUINA DE ANESTESIA mindray wato ex65 | 136.85
36070814 | TRAMPA PARA CAPNOGRAFO NONIN SENSE TF1 | 97.996
18000376 | TRAMPAS DE AGUA PARA MONITOR MINDRAY | 114.359
36070368 | TRANSDUCTOR AZUL (CABEZAL DE ECOTONE FD1) | 598.57
36070136 | TRANSDUCTOR DE FETOCARDIA PARA MONITOR FETAL F3 | $1,773,100
36070171 | TRANSDUCTOR DE FRECUENCIA CARDIACA PARA MONITOR FETAL EDAN CADENCE (4 PINES) | $1,269,730
36071844 | TRANSDUCTOR DE PRESION PARA VENTILADOR MECANICO MARCA AIR LIQUIDE MODELO TAEMA EXTEND SERIE 2355XT COD 3703 | 583.1
36072021 | TRANSDUCTOR DE ULTRASONIDO PARA USO EN DOPPLER FETAL MOD FM200 2MHZ REF TMF-200 | 230.86
36071458 | TRANSDUCTOR LINEAL PARA ECOGRAFO VOLUSON E6 BT18 REF 11 L-D | $17,043,000
36071443 | TRANSDUCTOR MOD RAB6-D GENERAL ELECTRIC | $20,900,000
36071459 | TRANSDUCTOR PARA MONITOR FETAL EDAN F3 (6 PINES) | $1,269,730
36071628 | TRANSDUCTOR TRANSVAGINAL EC9-4 G40 SIEMENS | $28,058,191
36071782 | TRANSDUCTOR ULTRASONIDO MARCA BK MODELO 8820E CURVO | $15,414,040
36071783 | TRANSDUCTOR ULTRASONIDO MARCA BK MODELO 8870 LINEAL | $18,496,848
36071393 | TRANSDUCTOR ULTRASONIDO MODELO 12L GENERAL ELECTRIC | $10,107,500
36071392 | TRANSDUCTOR ULTRASONIDO MODELO TC-4C GENERAL ELECTRIC | $10,107,500
36071438 | TRANSISTOR BC337 | 8
36071437 | TRANSISTOR C32725 | 7
36071300 | TRANSISTOR T1P122 | 1.8
36070193 | TRENDELEMBURG SWITCH 48763 | 174
36071488 | TRIAC BT137-600E (8A 800) | 3
36071326 | TRIAC BT138 600V 12A | 3
36071359 | TRIAC BTA08 | 1.309
36071489 | TRIAC BTA12-600 (12A 600V) | 4.2
36071318 | TRIMMER VERTICAL 50KOHM | 1.2
36070977 | TRINQUETE V2009 SEGURO BARANDA UCI INOX CON BUJE | 15.88
36070333 | TRONCAL DE SPO2 PARA MONITOR SPACELABS ULTRAVIEW | 129.115
36072104 | TUB ALIM EPDM NEUTRAL 6,3 MM REF G91216 | 85.383
36072094 | TUBO DE LUZ UV T8 20W PARA AISLADOR ASEPTICO MODELO CS PRC | 162.185
36071364 | TUBO FLEX 2.7 x 0.65 PAE AZUL REF 1210211 DRAEGER | 95.313
36071365 | TUBO FLEX 2.7 x 0.65 PAE BLANCO REF 1210157 DRAEGER | 57.109
36071366 | TUBO FLEX 2.7 x 0.65 PAE SW/WS REF 1210181 DRAEGER | 95.313
36071808 | TUBO FLEX 1/4 X 1M | 7.599
36072103 | TUBO FLEX 2,7X0,65 PAE NF REF 1206478 | 128.413
36072052 | TUBO FLEXIBLE ASPIRACION 0.5M REF M35015 | 250.013
36071664 | TUBO FLEXIBLE DE INSUFLACION REF UI004 | 603.47
36071611 | TUBO FLUORES 24W 4 PINES DOBLE TUBO AHORRO DE ENERGIA H 2G11 BLANCO AC220V | 95
36071310 | TUBO FLUORESCENTE REF FO15WT8 SYLVANIA | 13.5
36071538 | TUBO LED T8 1200MM 24.5W | 51
36071871 | TUBO LUZ DIA T5 120 CM 18W LED | 80.325
36071791 | TUBO PEEP APL COSY A LA DERECHA REF 8607054 | 636.763
36070965 | TUBO RESP 0.6 (0-3) FABIUS GS REF 2165627 | 151.904
36070964 | TUBO RESP E 35CM (0-3) FABIUS GS REF 2165619 | 90.702
50001433 | TUBO TL20/52W | 70
36071098 | TUBO ULTRAVIOLETA SYLVANIA REF G15W PARA CABINA BIOLOGICA | 70
36070223 | TUERCA CONECTOR SPO2 | 23.8
36072028 | TUERCA DE 1/4 | 50
17000346 | TURBINA DESECHABLE PARA ESPIROMETRO MIR | 13.09
36071075 | TURBINA PARA PIEZA DE ALTA MOD: PANA MAX 2R | 442.5
36072139 | TURBINA PIEZA DE MANO PANAMAX PLUS 2 ESTAND | 693.3
36071168 | TURBINA REUTILIZABLE MIR 910002 REF 1129205 | $1,856,400
36071514 | UI PCBA WT-CWU KIT X 1 REF 10088293 | 761.6
36071134 | ULTRASONIDO PORTATIL US 1000 | 298
36071236 | UNIDAD DE QUEMADO PARA ROBOT EPSON PP100 | $3,057,169
50001443 | UNIDAD INTERNA QUEMADORA DE DVD MARCA HP | 135.273
36071503 | UNION CHEQUE EN PP DE 1/4X1/4 PULGADAS QC | 90
36071922 | UNION EN TEE DE 1/4 OD | 7.14
36072098 | USB HOST SHIELD 2.0 MAX3421E GOOGLE ADK ARDUINO UNO MEGA | 47.9
36071119 | VACUOMETRO DE ASPIRADOR THOMAS 1630 GL | 238.298
36071058 | VACUOMETRO PARA CUNA RESUCITAIRE DRAGER (INDIC 0-200 MMHG VAC BM 1443) NUMERO DE PARTE MU00604 | $1,755,962
36071527 | VALVA CURVA #1 FIBRA OPTICA REF 69061 | 256.422
36070110 | VALVA LARINGOSCOPIO # 0 RECTA WELCH ALLYN | 309.757
36071440 | VALVA LARINGOSCOPIO # 00 RECTA WELCH ALLYN | 533.12
36070111 | VALVA LARINGOSCOPIO # 1 RECTA WELCH ALLYN | 309.757
36070211 | VALVA LARINGOSCOPIO DOBLE CERO WELCH ALLYN DE FIBRA OPTICA | 217.689
36071448 | VALVA LARINGOSCOPIO HALOGENA # 1 CURVA WELCH ALLYN | 227.373
36071649 | VALVA LARINGOSCOPIO RECTA # 2 FIBRA OPTICA WELCH ALLYN | 309.757
36070258 | VALVA MAC 1 FIBRA OPTICA REF 69061 | 190.112
36070259 | VALVA MAC 2 FIBRA OPTICA REF 69062 | 190.112
36070227 | VALVA MAC3 DE BOMBILLO WELCH ALLYN REF: 69043 | 311.825
36070245 | VALVA MAC3 WELCH ALLYN FIBRA OPTICA REF 69063 | 389.13
36070265 | VALVA MAC4 WELCH ALLYN FIBRA OPTICA REF: 69064 | 269.39
36071067 | VALVA MIL 4 WELCH ALLYN FIBRA OPTICA | 216.1
36070266 | VALVA MIL3 WELCH ALLYN RECTA FIBRA OPTICA REF:68063 | 216.1
36071112 | VALVA VIDEOLARINGOSCOPIO D-BLADE | $5,000,000
36071325 | VALVE PISTON 550 DN10 G1/2 | $2,792,792
36071660 | VALVE TDS-2XV05B-703 COD 9000066941 | 289.76
36071850 | VALVULA ANTIRETORNO STX5A | 150
50003968 | VALVULA BOLA 3/8 | 46.41
36071977 | VALVULA CAMBIA VIAS PARA UNIDAD ODONTOLOGICA | 82.899
36071822 | VALVULA CANOGAS 1/4 (GUSANILLO) | 9.5
36071861 | VALVULA CHEQUE 07-1-0SLB- 2 PULGADAS PARA BOMBA DE VACIO | $1,495,830
36071138 | VALVULA CHEQUE PARA COMPRESOR (evans) | 46.648
36070829 | VALVULA DE ADMISION Y ESCAPE TIPO ALETA REF: 621102 | 19.04
36071915 | VALVULA DE ALIVIO DE PRESION A/B/C 01-106787S REF 1000003740 | 922.369
36070914 | VALVULA DE ALTA VELOCIDAD MODELO ADE ref Z9005-ADE-001 | $8,211,000
36070338 | VALVULA DE ESCAPE PROGYNE | 265.703
36072148 | VALVULA DE PASO 1/4 PARA SISTEMA DE TRATAMIENTO DE AGUA | 25
36070881 | VALVULA DE PASO TIPO BOLA 3/8 | 46.41
36071495 | VALVULA DE PISTON ROSCADA REF REF 569919701 | $11,122,479
36071511 | VALVULA DE REGULACION PRECISA REF 2600321 | $1,156,364
36070984 | VALVULA DE SEGURIDAD EN BRONCE 1/4 PULG MNPT MX 150 PSI | 57.12
36071144 | VALVULA DE SEGURIDAD PARA AUTOCLAVE GETINGE ref: 463199912 (safety valve) | $3,649,860
36071755 | VALVULA DE SEGURIDAD PARA AUTOCLAVE HS6617 REF 6014283704 | $3,943,442
36070884 | VALVULA DE SEGURIDAD SAFETY VALVE AUTOCLAVE GETINGE | $2,728,994
36071813 | VALVULA DE SERVICO DE 1/4 TIPO GUSANILLO | 2
36071747 | VALVULA EXHALATORIA REUSABLE PARA MONNAL T60/T75 REF KY694500 | 749.7
36070948 | VALVULA EXPIRATORIA EXTEND REF KY600400 | $2,142,000
36071356 | VALVULA FLOTADORA 570193401 FLOAT VALVE 3/4 SS POLYMIDE | 993.56
36070886 | VALVULA FLOTADORA HS66T REF 576611801 | $1,629,216
36071463 | VALVULA INSPIRATORIA MONNAL T-75 REF KY635300 | $11,495,400
36070187 | VALVULA OXIGENO TOMA TIPO CHEMETRON O2 GENTEC | 126.735
36072149 | VALVULA PARA MANIFOLD DE AIRE CGA 590 | 208.25
36071858 | VALVULA PARA MANIFOLD DE OXIGENO CGA540 | 119
36070108 | VALVULA PARA TERMO DE NITROGENO LIQUIDO | 266.8
36071194 | VALVULA PEEP CPL REF 2600573 | $3,228,061
36071956 | VALVULA PINCHA TUBO PARA GAS 3/8 | 31.6
36070928 | VALVULA PISTON 550 DN 10 G 1/2 REF 569918901 | $3,269,258
36070256 | VALVULA POP-OFF MAQUINA DE ANESTESIA BLEASE MEDICAL | 428.673
36070339 | VALVULA PRINCIPAL PROGYNE | 332.129
36072116 | VALVULA SERVICIO 5/8 X 1-1/4 | 27.5
36072115 | VALVULA SERVICIO 1/2 X 1 | 25.899
36071390 | VALVULA SOLENOIDE (BLOQUE DE VALVULAS) REF KY560500 | $11,424,000
36071033 | VALVULA SOLENOIDE 110V REF 01-101628S | $1,783,453
36071655 | VALVULA SOLENOIDE BRONCE 1/4 HNPT A 110 VAC EBCHQ 91111 | 180.001
36072195 | VALVULA SOLENOIDE DE 1.6 MM 03 REF NOP80/004/003 | $1,975,400
36070213 | VALVULA SOLENOIDE NEBULIZADOR REF 394046 | $2,228,244
36072019 | VALVULA SOLENOIDE REF 479030502 | $1,368,101
36071034 | VALVULA SOLENOIDE Ref: KY425600 | $1,450,000
36072159 | VALVULA SOLENOIDE TEMPORIZ PURGA AUTOMAT DE 1/4"HNPT A 110VAC | 330
36072027 | VARILLA DE 1/4 ROSCADA GALVANIZADA | 1.53
36071790 | VENTANA REF 8604314 | 152.577
36071898 | VENTILADOR #ZS1195020 VCS 300 POS 59 | 747.098
36071404 | VENTILADOR 5V 30X30 PARA RASPBERRY PI 3 REF PI-FAN | 7.259
36071698 | VENTILADOR 8115720000 ELMO RIETSCHLE | $1,206,815
36071576 | VENTILADOR 8X8 | 19.635
36071647 | VENTILADOR AXIAL 220V 60 CICLOS | 589.05
36072160 | VENTILADOR AXIAL 220V CON CAPACITOR | 571.2
36070906 | VENTILADOR DE FUENTE DE ALIMENTACION ref KY 634800 (ventilador monnal t75) | 666.4
36071600 | VENTILADOR DE REFRIGERACION REF KY647800 | $3,653,300
36071904 | VENTILADOR MOTOR | 61.88
36072203 | VENTILADOR REF ARES2120RA PARA NEVERA SAMSUNG | 88.001
36071256 | VERACRIL LIQUIDO ACRILICO AUTO DE 500 CC | 63.308
36070357 | VIBROPERCUTOR MASAJEADOR | 217
36072135 | VIDRIO A MEDIDA PARA IMPRESORA 3D | 107.1
36071670 | VINILO ADHESIVO BLANCO BRILLANTE 60CM IMPRESION PLOTTER X MTS | 4.935
36071632 | VINILO TRANSPARENTE CLEAR COMERCIAL CAL 250 210X150 CM | 20.58
36071259 | WINDOW ROUND 10MMX 1.5MM | 100.243
36071133 | ZEOLITA PARA CONCENTRADOR DE OXIGENO X 1 KL | 150